## MEMÓRIA DE CALCULO
MEMÓRIA DE CALCULO DE QUANTIDADES
MUNICÍPIO/UF: |  |  | GESTOR / AÇÃO: | ENDEREÇO:
PAUDALHO / PE |  |  | SECRETARIA DE DESENVOLVIMENTO URBANO E AGRÁRIO | BR-408, KM 76, CHÃ DE CAPOEIRA, PAUDALHO-PE
TABELA DE ORIENTAÇÃO/ PLANILHA ORÇAMENTÁRIA
PROPONENTE: |  |  | OBJETO: | EMPREENDIMENTO:
PREFEITURA DO PAUDALHO |  |  | CONTRATAÇÃO DE EMPRESA DE ENGENHARIA PARA EXECUÇÃO DOS SERVIÇOS DE REFORMA DO TEATRO MUNICIPAL, NO MUNICÍPIO DE PAUDALHO-PE. | EXECUÇÃO DOS SERVIÇOS DE REFORMA DO TEATRO MUNICIPAL, NO MUNICÍPIO DE PAUDALHO-PE.
ITEM | FONTE | CÓDIGO | DESCRIÇÃO | UNID | COMPR. |  | LARG. |  | ALTURA |  | QUANT. |  | TOTAL | QUANT. TOTAL | PREÇO UNITÁRIO
1.0 |  |  | SERVIÇOS PRELIMINARES:
1.1 | SINAPI | 4813 | PLACA DE OBRA (PARA CONSTRUCAO CIVIL) EM CHAPA GALVANIZADA *N. 22*, ADESIVADA, M2 DE *2,0 X 1,125* M (SEM POSTES PARA FIXACAO) | M² | 3 | x |  |  | 2 |  |  | = | 6 | 6 | 250
[11 empty] | TOTAL | = | 6
1.2 | SINAPI | 98459 | TAPUME COM TELHA METÁLICA. AF_05/2018 M2 AS | M² | [9 empty] | 40.96 | 93.67
|  |  | Frontal | M² | 15.56 | x |  | x | 2.2 | x |  | = | 34.23
|  |  | Posterior | M² | 3.06 | x |  | x | 2.2 | x |  | = | 6.73
[11 empty] | TOTAL | = | 40.96
1.3 | SINAPI | 97622 | DEMOLIÇÃO DE ALVENARIA DE BLOCO FURADO, DE FORMA MANUAL, SEM REAPROVEITAMENTO. AF_12/2017 | M² | [9 empty] | 6.37 | 42.73
|  |  | Porta saida de Emergência - lateral direita | M² | 3.1 | x | 0.15 | x | 3 | x | 4 | = | 5.58
|  |  | Porta de acesso frontal - lateral esquerda | M² | 1 | x | 0.15 | x | 1.5 | x |  | = | 0.23
|  |  | Porta de acesso aos condensadores | M² | 0.9 | x | 0.15 | x | 2.1 | x |  | = | 0.28
|  |  | Porta de acesso ao Palco - P4 | M² | 0.9 | x | 0.15 | x | 2.1 | x |  | = | 0.28
[11 empty] | TOTAL | = | 6.37
1.4 | SINAPI | 97644 | REMOÇÃO DE PORTAS, DE FORMA MANUAL, SEM REAPROVEITAMENTO. AF_12/2017 M2 C | M² | [9 empty] | 13.52 | 6.89
|  |  | Porta de acesso - Frontal | M² | 2.6 | x |  | x | 2.6 | x | 2 | = | 13.52
[11 empty] | TOTAL | = | 13.52
2.0 |  |  | TRABALHOS EM TERRA:
2.1 | SINAPI | 93358 | ESCAVAÇÃO MANUAL DE VALA COM PROFUNDIDADE MENOR OU IGUAL A 1,30 M. AF_ M3 C 02/2021 | M³ | [9 empty] | 32.33 | 71.95
|  |  | Reservatório inferior | M³ | 3.8 | x | 2 | x | 2.5 | x | 1 | = | 19
|  |  | Rampa de acesso lateral frontal | M³ | 6.1 | x | 0.9 | x | 0.45 | x | 2 | = | 4.94
|  |  | Rampa dos fundos | M³ | 7.5 | x | 0.9 | x | 0.45 | x | 1 | = | 3.04
|  |  | '' | M³ | 13.2 | x | 0.9 | x | 0.45 | x | 1 | = | 5.35
[11 empty] | TOTAL | = | 32.33
2.2 | SINAPI | EMLURB | Remoção de material de primeira categoria em caminhão basculante, DMT 2KM, inclusive carga (manual) e descarga mecânica. | M3 | [9 empty] | 33.29 | 31.31
|  |  | Volume de escavação (Item 2.1)... | M³ |  | x |  | x |  | x | 32.33 | = | 32.33
|  |  | Volume da demolição de alvenarias | M³ |  | x |  | x | 0.15 | x | 6.37 | = | 0.96
[11 empty] | TOTAL | = | 33.29
3.0 |  |  | INFRAESTRUTURA:
3.1 | SINAPI | 94962 | CONCRETO MAGRO PARA LASTRO, TRAÇO 1:4,5:4,5 (EM MASSA SECA DE CIMENTO/ M3 AS AREIA MÉDIA/ BRITA 1) - PREPARO MECÂNICO COM BETONEIRA 400 L. AF_05/2 021 | M³ | [9 empty] | 1.42 | 307.19
|  |  | Reservatório superior | M³ | 1.2 | x | 1.2 | x | 0.05 | x | 4 | = | 0.29
|  |  | Reservatório inferior | M³ | 3.2 | x | 1.8 | x | 0.1 | x | 1 | = | 0.58
|  |  | Rampa de acesso lateral frontal | M³ | 6.1 | x | 0.9 | x | 0.05 | x | 2 | = | 0.55
[11 empty] | TOTAL | = | 1.42
3.2 | EMLURB | 07.01.190 | Alvenaria de tijolos de 8 furos, assentados e rejuntados com argamassa de cimento e areia no traco 1:8 - 1 vez | M2 | [9 empty] | 63.23 | 82.78
|  |  | Reservatório inferior | M² | 3.2 | x |  |  | 2 | x | 2 | = | 12.8
|  |  | " | M² | 1.8 | x |  |  | 2 | x | 2 | = | 7.2
|  |  | Rampa dos fundos | M² | 7.1 | x |  |  | 0.5 | x | 1 | = | 3.55
|  |  | Jardim | M² | 7.1 | x |  |  | 0.6 | x | 1 | = | 4.26
|  |  | Rampa lateral | M² | 13.2 | x |  |  | 0.5 | x | 1 | = | 6.6
|  |  | Jardim | M² | 13.2 | x |  |  | 0.6 | x | 1 | = | 7.92
|  |  | Rampa acesso frontal | M² | 6.1 | x |  |  | 0.5 | x | 1 | = | 3.05
|  |  | Jardineiras | M² | 29.75 | x |  |  | 0.6 | x | 1 | = | 17.85
[11 empty] | TOTAL | = | 63.23
4.0 |  |  | ESTRUTURA:
4.1 | EMLURB | 06.03.133 | Concreto armado pronto, FCK25MPA, condição A (NBR - 12655), lançado em pilares e adensado, inclusive forma, escoramento e ferragem. | M³ | [9 empty] | 0.45 | 2835.22
|  |  | Escada de acesso aos Condensadores | M³ | 0.25 | x | 0.15 | x | 3 | x | 4 | = | 0.45
[11 empty] | TOTAL | = | 0.45
4.2 | EMLURB | 06.03.123 | Concreto armado pronto, FCK 25 MPA, condição A (NBR-12655) lançado em vigas e adensado, inclusive forma, escoramento e ferragem | M³ | [9 empty] | 0.38 | 2438.79
|  |  | Escada de acesso aos Condensadores | M³ | 0.25 | x | 0.15 | x | 5 | x | 2 | = | 0.38
[11 empty] | TOTAL | = | 0.38
4.3 | EMLURB | 06.03.113 | Concreto armado pronto, fck 25 mpa,condicao a (nbr 12655), lancado em lajes e adensado, inclusive forma, escoramento e ferragem. | M3 | [9 empty] | 0.68 | 2061.36
|  |  | Escada de acesso aos Condensadores | M³ | 5 | x | 0.15 | x | 0.3 | x | 2 | = | 0.45
|  |  | Escada de acesso aos Condensadores | M³ | 1.25 | x | 0.15 | x | 0.3 | x | 4 | = | 0.23
[11 empty] | TOTAL | = | 0.68
5.0 |  |  | PAREDES E REVESTIMENTOS:
5.1 | SINAPI | 87879 | CHAPISCO APLICADO EM ALVENARIAS E ESTRUTURAS DE CONCRETO INTERNAS, COM M2 AS COLHER DE PEDREIRO. ARGAMASSA TRAÇO 1:3 COM PREPARO EM BETONEIRA 400 L. AF_06/2014 | M² | [9 empty] | 120.56 | 3.37
|  |  | Jardim lateral esquerda | M² | 30.4 | x |  | x | 0.6 | x | 2 | = | 36.48
|  |  | Jardim lateral direita | M² | 36.35 | x |  | x | 0.6 | x | 2 | = | 43.62
|  |  | DML | M² | 2.75 | x |  | x | 3.1 | x | 3 | = | 25.58
|  |  | DML | M² | 1.2 | x |  | x | 3.1 | x | 4 | = | 14.88
[11 empty] | TOTAL | = | 120.56
5.2 | SINAPI | 87529 | MASSA ÚNICA, PARA RECEBIMENTO DE PINTURA, EM ARGAMASSA TRAÇO 1:2:8, PR M2 AS EPARO MECÂNICO COM BETONEIRA 400L, APLICADA MANUALMENTE EM FACES INTER NAS DE PAREDES, ESPESSURA DE 20MM, COM EXECUÇÃO DE TALISCAS. AF_06/201 4 | M² | [9 empty] | 120.56 | 31.47
|  |  | Jardim lateral esquerda | M² | 30.4 | x |  | x | 0.6 | x | 2 | = | 36.48
|  |  | Jardim lateral direita | M² | 36.35 | x |  | x | 0.6 | x | 2 | = | 43.62
|  |  | DML | M² | 2.75 | x |  | x | 3.1 | x | 3 | = | 25.58
|  |  | DML | M² | 1.2 | x |  | x | 3.1 | x | 4 | = | 14.88
[11 empty] | TOTAL | = | 120.56
5.3 | SINAPI | 87531 | EMBOÇO, PARA RECEBIMENTO DE CERÂMICA, EM ARGAMASSA TRAÇO 1:2:8, PREPAR M2 AS O MECÂNICO COM BETONEIRA 400L, APLICADO MANUALMENTE EM FACES INTERNAS DE PAREDES, PARA AMBIENTE COM ÁREA ENTRE 5M2 E 10M2, ESPESSURA DE 20MM , COM EXECUÇÃO DE TALISCAS. AF_06/2014 | M² | [9 empty] | 133.024 | 30.46
|  |  | BWC CAMARIM I | M² | 1.86 | x |  | x | 2.8 | x | 2 | = | 10.42
|  |  | '' | M² | 1.5 | x |  | x | 2.8 | x | 2 | = | 8.4
|  |  | dedução de esquadrias | M² | 0.9 | x |  | x | 2.1 | x | -1 | = | -1.89
|  |  | " | M² | 0.6 | x |  | x | 0.6 | x | -1 | = | -0.36
|  |  | WC CAMARIM I | M² | 1.18 | x |  | x | 2.8 | x | 2 | = | 6.61
|  |  |  | M² | 1.5 | x |  | x | 2.8 | x | 2 | = | 8.4
|  |  | dedução de esquadrias | M² | 0.9 | x |  | x | 2.1 | x | -1 | = | -1.89
|  |  | " | M² | 0.6 | x |  | x | 0.6 | x | -1 | = | -0.36
|  |  | BWC CAMARIM I | M² | 1.86 | x |  | x | 2.8 | x | 2 | = | 10.416
|  |  | '' | M² | 1.5 | x |  | x | 2.8 | x | 2 | = | 8.4
|  |  | dedução de esquadrias | M² | 0.9 | x |  | x | 2.1 | x | -1 | = | -1.89
|  |  | " | M² | 0.6 | x |  | x | 0.6 | x | -1 | = | -0.36
|  |  | WC CAMARIM I | M² | 1.18 | x |  | x | 2.8 | x | 2 | = | 6.608
|  |  |  | M² | 1.5 | x |  | x | 2.8 | x | 2 | = | 8.4
|  |  | dedução de esquadrias | M² | 0.9 | x |  | x | 2.1 | x | -1 | = | -1.89
|  |  | " | M² | 0.6 | x |  | x | 0.6 | x | -1 | = | -0.36
|  |  | WCs | M² | 2.3 | x |  | x | 2.3 | x | 2 | = | 10.58
|  |  |  | M² | 1.85 | x |  | x | 2.3 | x | 2 | = | 8.51
|  |  | dedução de esquadrias | M² | 0.9 | x |  | x | 2.1 | x | -1 | = | -1.89
|  |  |  | M² | 1 | x |  | x | 0.6 | x | -1 | = | -0.6
|  |  | WC/DEF | M² | 1.5 | x |  | x | 2.8 | x | 2 | = | 8.4
|  |  |  | M² | 1.85 | x |  | x | 2.8 | x | 2 | = | 10.36
|  |  | dedução de esquadrias | M² | 0.9 | x |  | x | 2.1 | x | -1 | = | -1.89
|  |  |  | M² | 1 | x |  | x | 0.6 | x | -1 | = | -0.6
|  |  | WC MASC. | M² | 2.3 | x |  | x | 2.8 | x | 2 | = | 12.88
|  |  |  | M² | 1.85 | x |  | x | 2.8 | x | 2 | = | 10.36
|  |  | dedução de esquadrias | M² | 0.9 | x |  | x | 2.1 | x | -1 | = | -1.89
|  |  |  | M² | 1 | x |  | x | 0.6 | x | -1 | = | -0.6
|  |  | WC FEM. | M² | 2.3 | x |  | x | 2.8 | x | 2 | = | 12.88
|  |  |  | M² | 1.85 | x |  | x | 2.8 | x | 2 | = | 10.36
|  |  | dedução de esquadrias | M² | 0.9 | x |  | x | 2.1 | x | -1 | = | -1.89
|  |  |  | M² | 1 | x |  | x | 0.6 | x | -1 | = | -0.6
[11 empty] | TOTAL | = | 133.024
5.4 | SINAPI | 87247 | REVESTIMENTO CERÂMICO PARA PISO COM PLACAS TIPO ESMALTADA EXTRA DE DIM M2 CR ENSÕES 35X35 CM APLICADA EM AMBIENTES DE ÁREA ENTRE 5 M2 E 10 M2. AF_0 6/2014 | M² | [9 empty] | 133.02 | 53.79
|  |  | IDEM AO ITEM 5.3 | M² |  | x |  | x |  | x | 133.024 | = | 133.02
[11 empty] | TOTAL | = | 133.02
5.5 | SINAPI | 10710 | CARPETE DE NYLON EM MANTA PARA TRAFEGO COMERCIAL PESADO, E = 6 A 7 MM M2 (INSTALADO) | M² | [9 empty] | 198.62 | 124
|  |  | Plateia | M² | 9.5 | x |  | x | 6.27 | x |  | = | 59.57
|  |  | dedução de esquadrias | M² | 2 | x |  | x | 2.1 | x | -2 | = | -8.4
|  |  | Palco | M² | 7.26 | x |  | x | 5.56 | x | 2 | = | 80.73
|  |  |  | M² | 1.25 | x |  | x | 5.56 | x | 2 | = | 13.9
|  |  |  | M² | 9.5 | x |  | x | 5.56 | x |  | = | 52.82
[11 empty] | TOTAL | = | 198.62
5.6 | SINAPI | 96113 | FORRO EM PLACAS DE GESSO, PARA AMBIENTES COMERCIAIS. AF_05/2017_P M2 CR | M² | [9 empty] | 70.86 | 28.94
|  |  | WCs | M² | 2.3 | x |  | x | 1.85 | x |  | = | 4.26
|  |  | WC/DEF | M² | 1.5 | x |  | x | 1.85 | x |  | = | 2.78
|  |  | WC MASC. | M² | 2.3 | x |  | x | 1.85 | x |  | = | 4.26
|  |  | WC FEM. | M² | 2.3 | x |  | x | 1.85 | x |  | = | 4.26
|  |  | Bilheteria (Área em AutoCAD) | M² |  | x |  | x |  | x | 3.82 | = | 3.82
|  |  | Área dos condensadores (Área em AutoCAD) | M² |  | x |  | x |  | x | 44.73 | = | 44.73
|  |  | Arquivos (Área em AutoCAD) | M² |  | x |  | x |  | x | 6.75 | = | 6.75
[11 empty] | TOTAL | = | 70.86
5.7 | SINAPI | 96110 | FORRO EM DRYWALL, PARA AMBIENTES RESIDENCIAIS, INCLUSIVE ESTRUTURA DE M2 CR FIXAÇÃO. AF_05/2017_P | M² | [9 empty] | 81.89 | 67.2
|  |  | Palco | M² | 8.62 | x | 9.5 | x |  | x |  | = | 81.89
[11 empty] | TOTAL | = | 81.89
5.8 | SINAPI | 96117 | FORRO EM MADEIRA PINUS, PARA AMBIENTES COMERCIAIS, INCLUSIVE ESTRUTURA M2 AS DE FIXAÇÃO. AF_05/2017 | M² | [9 empty] | 167.87 | 128.49
|  |  | Plateia | M² | 17.67 | x | 9.5 | x |  | x |  | = | 167.87
[11 empty] | TOTAL | = | 167.87
5.9 | SEDUC | 12.05.010 | FORNECIMENTO E INSTALAÇÃO DE FORRO ACÚSTICO EM FIBRA MINERAL (ARMSTRONG - LINHA ENCORE OU SIMILAR), EM PERFIS TIPO "T" DE AÇO GALVANIZADO COM PINTURA A BASE DE POLIÉSTER (SEE). | M² | [9 empty] | 128.6 | 58
|  |  | Foyer (Área em AutoCAD) | M² |  | x |  | x |  | x | 66.25 | = | 66.25
|  |  | Café (Área em AutoCAD) | M² |  | x |  | x |  | x | 4.25 | = | 4.25
|  |  | Sala de Projeção e Iluminação (Área em AutoCAD) | M² |  | x |  | x |  | x | 11.5 | = | 11.5
|  |  | Administração (Área em AutoCAD) | M² |  | x |  | x |  | x | 46.6 | = | 46.6
[11 empty] | TOTAL | = | 128.6
5.10 | SINAPI | 3286 | FORRO DE MADEIRA CEDRINHO OU EQUIVALENTE DA REGIAO, ENCAIXE MACHO/FEMEA COM M2 FRISO, *10 X 1* CM (SEM COLOCACAO) | M² | [9 empty] | 245.16 | 79.41
|  |  | paredes laterais (plateia) | M² | 17.67 | x |  | x | 6.05 | x | 2 | = | 213.81
|  |  | Café | M² | 9.5 | x |  | x | 3.3 | x |  | = | 31.35
[11 empty] | TOTAL | = | 245.16
5.11 | SINAPI | 39745 | PAINEL DE LA DE VIDRO SEM REVESTIMENTO PSI 40, E = 50 MM, DE 1200 X 600 MM. | M² | [9 empty] | 245.16 | 70.76
|  |  | paredes laterais (plateia) | M² | 17.67 | x |  | x | 6.05 | x | 2 | = | 213.81
|  |  | Café | M² | 9.5 | x |  | x | 3.3 | x |  | = | 31.35
[11 empty] | TOTAL | = | 245.16
6.0 |  |  | PISOS:
6.1 | SINAPI | 94962 | CONCRETO MAGRO PARA LASTRO, TRAÇO 1:4,5:4,5 (EM MASSA SECA DE CIMENTO/ AREIA MÉDIA/ BRITA 1) - PREPARO MECÂNICO COM BETONEIRA 400 L. AF_05/2021 | M3 | [9 empty] | 3.25 | 307.19
|  |  | DML | M3 | 2.6 | x | 0.95 | x | 0.05 | x |  | = | 0.12
|  |  | Rampa de acesso lateral direita (Área em AutoCAD) | M3 |  | x |  | x | 0.05 | x | 13.56 | = | 0.68
|  |  | Corredor lateral esquerdo (Área em AutoCAD) | M3 |  | x |  | x | 0.05 | x | 48.95 | = | 2.45
[11 empty] | TOTAL | = | 3.25
6.2 | SINAPI | 87620 | CONTRAPISO EM ARGAMASSA TRAÇO 1:4 (CIMENTO E AREIA), PREPARO MECÂNICO COM BETONEIRA 400 L, APLICADO EM ÁREAS SECAS SOBRE LAJE, ADERIDO, ACABAMENTO NÃO REFORÇADO, ESPESSURA 2CM. AF_07/2021 | M2 | [9 empty] | 64.98 | 25.22
|  |  | DML | M2 | 2.6 | x | 0.95 | x |  | x |  | = | 2.47
|  |  | Rampa de acesso lateral direita (Área em AutoCAD) | M2 |  | x |  | x |  | x | 13.56 | = | 13.56
|  |  | Corredor lateral esquerdo (Área em AutoCAD) | M2 |  | x |  | x |  | x | 48.95 | = | 48.95
[11 empty] | TOTAL | = | 64.98
6.3 | COMPOSIÇÃO | 4 | PISO EM GRANILITE, MARMORITE OU GRANITINA EM AMBIENTES INTERNOS. AF_09/2020 | M² | [9 empty] | 503.06 | 36.15
|  |  | Acesso frontal (Área em AutoCAD) | M² |  | x |  | x |  | x | 37 | = | 37
|  |  | Foyer (Área em AutoCAD) | M² |  | x |  | x |  | x | 66.25 | = | 66.25
|  |  | Bilheteria (Área em AutoCAD) | M² |  | x |  | x |  | x | 3.82 | = | 3.82
|  |  | Café (Área em AutoCAD) | M² |  | x |  | x |  | x | 4.25 | = | 4.25
|  |  | Platéia (Área em AutoCAD) | M² |  | x |  | x |  | x | 167.87 | = | 167.87
|  |  | Lounge Atores (Área em AutoCAD) | M² |  | x |  | x |  | x | 13.29 | = | 13.29
|  |  | Camarim I (Área em AutoCAD) | M² |  | x |  | x |  | x | 9.93 | = | 9.93
|  |  | Camarim II (Área em AutoCAD) | M² |  | x |  | x |  | x | 9.93 | = | 9.93
|  |  | Área dos condensadores (Área em AutoCAD) | M² |  | x |  | x |  | x | 44.73 | = | 44.73
|  |  | Platéia Superior (Área em AutoCAD) | M² |  | x |  | x |  | x | 53.68 | = | 53.68
|  |  | Sala de Projeção e Iluminação (Área em AutoCAD) | M² |  | x |  | x |  | x | 11.5 | = | 11.5
|  |  | Administração (Área em AutoCAD) | M² |  | x |  | x |  | x | 46.6 | = | 46.6
|  |  | Arquivos (Área em AutoCAD) | M² |  | x |  | x |  | x | 6.75 | = | 6.75
|  |  | Rampa lateral direita I (Área em AutoCAD) | M² |  | x |  | x |  | x | 13.73 | = | 13.73
|  |  | Rampa lateral direita II (Área em AutoCAD) | M² |  | x |  | x |  | x | 13.73 | = | 13.73
[11 empty] | TOTAL | = | 503.06
6.4 | SINAPI | 10710 | CARPETE DE NYLON EM MANTA PARA TRAFEGO COMERCIAL PESADO, E = 6 A 7 MM (INSTALADO). | M² | [9 empty] | 221.55 | 124
|  |  | Plateia terreo | M² | 17.67 | x | 9.5 | x |  | x |  | = | 167.87
|  |  | Plateia Superior | M² | 5.65 | x | 9.5 | x |  | x |  | = | 53.68
[11 empty] | TOTAL | = | 221.55
6.5 | SEDUC | 13.06.050 | PISO EM TABUA CORRIDA DE MADEIRA ESPESSURA 2,5CM FIXADO EM PECAS DE MADEIRA E ASSENTADO EM ARGAMASSA TRACO 1:4 (CIMENTO/AREIA) (SEE). | M² | [9 empty] | 89.09 | 100.53
|  |  | Palco | M² | 8.62 | x | 9.5 | x |  | x |  | = | 81.89
|  |  |  | M² | 0.48 | x |  | x |  | x | 15 | = | 7.2
[11 empty] | TOTAL | = | 89.09
6.6 | EMLURB | 14.03.020 | Degrau de escada com 30,0 cm, em granito artificial (marmorite) , na cor cinza e espelho com 20,0 cm. | M | [9 empty] | 18 | 81.14
|  |  | escada lateral | M | 1.2 | x |  | x |  | x | 15 | = | 18
[11 empty] | TOTAL | = | 18
7.0 |  |  | COBERTA:
7.1 | SINAPI | 94228 | CALHA EM CHAPA DE AÇO GALVANIZADO NÚMERO 24, DESENVOLVIMENTO DE 50 CM, INCLUSO TRANSPORTE VERTICAL. AF_07/2019 | M | [9 empty] | 75 | 93.7
|  |  |  | M | 37.5 | x |  | x |  | x | 2 | = | 75
[11 empty] | TOTAL | = | 75
7.2 | SINAPI | 94231 | Rufo em chapa de aço galvanizado número 24, corte de 25 cm, incluso transporte vertical. af_06/2016 | M | [9 empty] | 17.8 | 56.13
|  |  |  | M | 8.9 | x |  | x |  | x | 2 | = | 17.8
[11 empty] | TOTAL | = | 17.8
8.0 |  |  | ESQUADRIAS:
8.1 | EMLURB | 09.01.020 | Esquadria de madeira com grade e folha em madeira de lei para portas internas/externas inclusive assentamento e ferragens | M² | [9 empty] | 31.5 | 504.44
|  |  | wc/fem | M² |  | x | 0.7 | x | 2.1 | x |  | = | 1.47
|  |  | wc/fem | M² |  | x | 0.6 | x | 2.1 | x |  | = | 1.26
|  |  | wc/fem | M² |  | x | 0.6 | x | 2.1 | x |  | = | 1.26
|  |  | wc/masc | M² |  | x | 0.7 | x | 2.1 | x |  | = | 1.47
|  |  | wc/masc | M² |  | x | 0.6 | x | 2.1 | x |  | = | 1.26
|  |  | wc/masc | M² |  | x | 0.6 | x | 2.1 | x |  | = | 1.26
|  |  | wc/def | M² |  | x | 0.8 | x | 2.1 | x |  | = | 1.68
|  |  | bilheteria | M² |  | x | 0.7 | x | 2.1 | x |  | = | 1.47
|  |  | P4 | M² |  | x | 0.8 | x | 2.1 | x |  | = | 1.68
|  |  | camarim I | M² |  | x | 0.7 | x | 2.1 | x |  | = | 1.47
|  |  | wc camarim I | M² |  | x | 0.8 | x | 2.1 | x |  | = | 1.68
|  |  | wc camarim I | M² |  | x | 0.6 | x | 2.1 | x |  | = | 1.26
|  |  | camarim II | M² |  | x | 0.6 | x | 2.1 | x |  | = | 1.26
|  |  | bwc camarim II | M² |  | x | 0.8 | x | 2.1 | x |  | = | 1.68
|  |  | wc camarim II | M² |  | x | 0.6 | x | 2.1 | x |  | = | 1.26
|  |  | DML | M² |  | x | 0.6 | x | 2.1 | x |  | = | 1.26
|  |  | Wcs | M² |  | x | 0.7 | x | 2.1 | x |  | = | 1.47
|  |  | Wcs | M² |  | x | 0.6 | x | 2.1 | x |  | = | 1.26
|  |  | Wcs | M² |  | x | 0.6 | x | 2.1 | x |  | = | 1.26
|  |  | arquivo | M² |  | x | 0.7 | x | 2.1 | x |  | = | 1.47
|  |  | sala de projeção e iluminação | M² |  | x | 0.7 | x | 2.1 | x |  | = | 1.47
|  |  | sala de condensadores | M² |  | x | 0.9 | x | 2.1 | x |  | = | 1.89
[11 empty] | TOTAL | = | 31.5
8.2 | EMLURB | 09.03.020 | Fornecimento de esquadria de aluminio, tipo correr com bandeira fixa, com contramarco, inclusive assentamento, conforme detalhe | M2 | [9 empty] | 1.8 | 336.52
|  |  | Lounge atores | M2 |  |  | 0.6 | x | 1 |  |  |  | 0.6
|  |  | DML | M2 |  |  | 0.6 | x | 1 |  |  |  | 0.6
|  |  | Reservatóro inferior | M2 |  |  | 0.6 | x | 1 |  |  |  | 0.6
[11 empty] | TOTAL |  | 1.8
8.3 | SINAPI | 94569 | JANELA DE ALUMÍNIO TIPO MAXIM-AR, COM VIDROS, BATENTE E FERRAGENS. EXC M2 CR LUSIVE ALIZAR, ACABAMENTO E CONTRAMARCO. FORNECIMENTO E INSTALAÇÃO. AF _12/2019 | M2 | [9 empty] | 4.84 | 625.33
|  |  | Wc /Fem | M2 |  |  | 0.6 | x | 1 |  |  |  | 0.6
|  |  | Wc / Mas | M2 |  |  | 0.6 | x | 1 |  |  |  | 0.6
|  |  | Wc / Def | M2 |  |  | 1.1 | x | 2 |  |  |  | 2.2
|  |  | Wc camarim l | M2 |  |  | 0.6 | x | 0.6 |  |  |  | 0.36
|  |  | Bwc Camarim l | M2 |  |  | 0.6 | x | 0.6 |  |  |  | 0.36
|  |  | Wc Camarim ll | M2 |  |  | 0.6 | x | 0.6 |  |  |  | 0.36
|  |  | Bwc Camarim ll | M2 |  |  | 0.6 | x | 0.6 |  |  |  | 0.36
[8 empty] | x |  |  | TOTAL |  | 4.84
8.4 | SINAPI | 102152 | INSTALAÇÃO DE VIDRO LISO, E = 4 MM, EM ESQUADRIA DE MADEIRA, FIXADO CO M2 CR M BAGUETE. AF_01/2021 | M2 |  |  |  | x | [5 empty] | 4.84 | 182.05
|  |  | Wc /Fem | M2 |  |  | 0.6 | x | 1 |  |  |  | 0.6
|  |  | Wc / Mas | M2 |  |  | 0.6 | x | 1 |  |  |  | 0.6
|  |  | Wc / Def | M2 |  |  | 1.1 | x | 2 |  |  |  | 2.2
|  |  | Wc camarim l | M2 |  |  | 0.6 | x | 0.6 |  |  |  | 0.36
|  |  | Bwc Camarim l | M2 |  |  | 0.6 | x | 0.6 |  |  |  | 0.36
|  |  | Wc Camarim ll | M2 |  |  | 0.6 | x | 0.6 |  |  |  | 0.36
|  |  | Bwc Camarim ll | M2 |  |  | 0.6 | x | 0.6 |  |  |  | 0.36
[11 empty] | TOTAL |  | 4.84
8.5 | SINAPI | 102180 | INSTALAÇÃO DE VIDRO TEMPERADO, E = 8 MM, ENCAIXADO EM PERFIL U. AF_01/ M2 AS 2021_P | M2 | [9 empty] | 11.4 | 355.99
|  |  | Platéia | M2 | 9.5 |  |  | x | 1.2 |  |  |  | 11.4
[11 empty] | TOTAL |  | 11.4
8.6 | SINAPI | 4969 | PORTA DE MADEIRA-DE-LEI TIPO VENEZIANA (ANGELIM OU EQUIVALENTE REGIONAL), E =*3,5* CM | M2 | [9 empty] | 47.17 | 391.17
|  |  | Acesso principal | M2 |  |  | 2.6 | x | 2.65 |  | 2 |  | 13.78
|  |  | Escada | M2 |  |  | 3.15 | x | 2.65 |  | 4 |  | 33.39
[11 empty] | TOTAL |  | 47.17
9.0 |  |  | PINTURA
9.1 | SINAPI | 88497 | APLICAÇÃO E LIXAMENTO DE MASSA LÁTEX EM PAREDES, DUAS DEMÃOS. AF_06/2014 | M2 | [9 empty] | 481.2 | 11.19
|  |  | foyer |  | 9.97 | x |  | x | 3.2 | x | 2 | = | 63.81
[5 empty] | 9.5 | x |  | x | 3.2 | x |  | = | 30.4
|  |  | Camarim |  | 3.1 | x |  | x | 2.8 | x | 2 | = | 17.36
[5 empty] | 3.2 | x |  | x | 2.8 | x | 2 | = | 17.92
|  |  | Lounge Atores |  | 4.75 | x |  | x | 2.8 | x | 2 | = | 26.6
[5 empty] | 3.2 | x |  | x | 2.8 | x | 2 | = | 17.92
|  |  | Camarim ll |  | 3.1 | x |  | x | 2.8 | x | 2 | = | 17.36
[5 empty] | 3.2 | x |  | x | 2.8 | x | 2 | = | 17.92
|  |  | DML |  | 0.9 | x |  | x | 2.8 | x | 2 | = | 5.04
[5 empty] | 2.6 | x |  | x | 2.8 | x | 2 | = | 14.56
|  |  | Condensadores I & II |  | 4.75 | x |  | x | 2.5 | x | 2 | = | 23.75
[5 empty] | 9.5 | x |  | x | 2.5 | x | 2 | = | 47.5
[5 empty] | 10.7 | x |  | x | 2.5 | x | 2 | = | 53.5
|  |  | sala de arquivos |  | 1.85 | x |  | x | 2.5 | x | 2 | = | 9.25
[5 empty] | 3.65 | x |  | x | 2.5 | x | 2 | = | 18.25
|  |  | Adminstração |  | 6.2 | x |  | x | 2.5 | x | 2 | = | 31
[5 empty] | 9.5 | x |  | x | 2.5 | x | 2 | = | 47.5
|  |  | Bilheteria |  | 2 | x |  | x | 2.8 | x | 2 | = | 11.2
[5 empty] | 1.85 | x |  | x | 2.8 | x | 2 | = | 10.36
[11 empty] | TOTAL | = | 481.2
9.2 | SINAPI | 96132 | APLICAÇÃO MANUAL DE PINTURA COM TINTA LÁTEX ACRÍLICA EM TETO, DUAS DEMÃOS. AF_06/201 | M2 | [9 empty] | 774.78 | 13.78
|  |  | Fachada Lateral esquerda | m² | 30.07 |  |  | x | 9.1 |  |  |  | 273.64
|  |  | Fachada Lateral Direita | m² | 30.07 |  |  | x | 9.1 |  |  |  | 273.64
|  |  | Fachada Frontal | m² | 12.5 |  |  | x | 9.1 |  |  |  | 113.75
|  |  | Fachada Posterior | m² | 12.5 |  |  | x | 9.1 |  |  |  | 113.75
[11 empty] | TOTAL | = | 774.78
9.3 | SINAPI | 88496 | APLICAÇÃO E LIXAMENTO DE MASSA LÁTEX EM TETO, DUAS DEMÃOS. AF_06/2014 | M2 | [9 empty] | 46.98 | 21.03
|  |  | Camarim |  | 4.6 | x |  | x | 3.2 | x |  | = | 14.72
|  |  | Lounge Atores |  | 4.75 | x |  | x | 3.2 | x |  | = | 15.2
|  |  | Camarim ll |  | 4.6 | x |  | x | 3.2 | x |  | = | 14.72
|  |  | DML |  | 0.9 | x |  | x | 2.6 | x |  | = | 2.34
[11 empty] | TOTAL | = | 46.98
9.4 | SINAPI | 88485 | APLICAÇÃO DE FUNDO SELADOR ACRÍLICO EM PAREDES, UMA DEMÃO. AF_06/2014 | M2 | [9 empty] | 481.2 | 2.26
|  |  | foyer |  | 9.97 | x |  | x | 3.2 | x | 2 | = | 63.81
|  |  | " |  | 9.5 | x |  | x | 3.2 | x |  | = | 30.4
|  |  | Camarim |  | 3.1 | x |  | x | 2.8 | x | 2 | = | 17.36
|  |  | " |  | 3.2 | x |  | x | 2.8 | x | 2 |  | 17.92
|  |  | Lounge Atores |  | 4.75 | x |  | x | 2.8 | x | 2 | = | 26.6
|  |  | " |  | 3.2 | x |  | x | 2.8 | x | 2 |  | 17.92
|  |  | Camarim ll |  | 3.1 | x |  | x | 2.8 | x | 2 | = | 17.36
|  |  | " |  | 3.2 | x |  | x | 2.8 | x | 2 |  | 17.92
|  |  | DML |  | 0.9 | x |  | x | 2.8 | x | 2 | = | 5.04
|  |  | " |  | 2.6 | x |  | x | 2.8 | x | 2 |  | 14.56
|  |  | Condensadores I & II |  | 4.75 | x |  | x | 2.5 | x | 2 | = | 23.75
|  |  | " |  | 9.5 | x |  | x | 2.5 | x | 2 |  | 47.5
|  |  | " |  | 10.7 | x |  | x | 2.5 | x | 2 |  | 53.5
|  |  | sala de arquivos |  | 1.85 | x |  | x | 2.5 | x | 2 | = | 9.25
|  |  | " |  | 3.65 | x |  | x | 2.5 | x | 2 |  | 18.25
|  |  | Adminstração |  | 6.2 | x |  | x | 2.5 | x | 2 | = | 31
|  |  | " |  | 9.5 | x |  | x | 2.5 | x | 2 |  | 47.5
|  |  | Bilheteria |  | 2 | x |  | x | 2.8 | x | 2 | = | 11.2
|  |  | " |  | 1.85 | x |  | x | 2.8 | x | 2 |  | 10.36
[11 empty] | TOTAL | = | 481.2
9.5 | SINAPI | 88415 | APLICAÇÃO MANUAL DE FUNDO SELADOR ACRÍLICO EM PAREDES EXTERNAS DE CASAS. AF_06/20 | M2 | [9 empty] | 774.78 | 2.57
|  |  | Fachada Lateral esquerda |  | 30.07 |  |  | x | 9.1 |  |  |  | 273.64
|  |  | Fachada Lateral Direita |  | 30.07 |  |  | x | 9.1 |  |  |  | 273.64
|  |  | Fachada Frontal |  | 12.5 |  |  | x | 9.1 |  |  |  | 113.75
|  |  | Fachada Posterior |  | 12.5 |  |  | x | 9.1 |  |  |  | 113.75
[11 empty] | TOTAL | = | 774.78
9.6 | SINAPI | 88484 | APLICAÇÃO DE FUNDO SELADOR ACRÍLICO EM TETO, UMA DEMÃO. AF_06/2014 | M2 | [9 empty] | 46.98 | 2.59
|  |  | Camarim |  | 4.6 | x |  | x | 3.2 | x |  | = | 14.72
|  |  | Lounge Atores |  | 4.75 | x |  | x | 3.2 | x |  | = | 15.2
|  |  | Camarim ll |  | 4.6 | x |  | x | 3.2 | x |  | = | 14.72
|  |  | DML |  | 0.9 | x |  | x | 2.6 | x |  | = | 2.34
[11 empty] | TOTAL | = | 46.98
9.7 | SINAPI | 88489 | APLICAÇÃO MANUAL DE PINTURA COM TINTA LÁTEX ACRÍLICA EM PAREDES, DUAS DEMÃOS. AF_06/201 | M2 | [9 empty] | 481.2 | 13.4
|  |  | foyer |  | 9.97 | x |  | x | 3.2 | x | 2 | = | 63.81
|  |  | " |  | 9.5 | x |  | x | 3.2 | x |  | = | 30.4
|  |  | Camarim |  | 3.1 | x |  | x | 2.8 | x | 2 | = | 17.36
|  |  | " |  | 3.2 | x |  | x | 2.8 | x | 2 |  | 17.92
|  |  | Lounge Atores |  | 4.75 | x |  | x | 2.8 | x | 2 | = | 26.6
|  |  | " |  | 3.2 | x |  | x | 2.8 | x | 2 |  | 17.92
|  |  | Camarim ll |  | 3.1 | x |  | x | 2.8 | x | 2 | = | 17.36
|  |  | " |  | 3.2 | x |  | x | 2.8 | x | 2 |  | 17.92
|  |  | DML |  | 0.9 | x |  | x | 2.8 | x | 2 | = | 5.04
|  |  | " |  | 2.6 | x |  | x | 2.8 | x | 2 |  | 14.56
|  |  | Condensadores I & II |  | 4.75 | x |  | x | 2.5 | x | 2 | = | 23.75
|  |  | " |  | 9.5 | x |  | x | 2.5 | x | 2 |  | 47.5
|  |  | " |  | 10.7 | x |  | x | 2.5 | x | 2 |  | 53.5
|  |  | sala de arquivos |  | 1.85 | x |  | x | 2.5 | x | 2 | = | 9.25
|  |  | " |  | 3.65 | x |  | x | 2.5 | x | 2 |  | 18.25
|  |  | Adminstração |  | 6.2 | x |  | x | 2.5 | x | 2 | = | 31
|  |  | " |  | 9.5 | x |  | x | 2.5 | x | 2 |  | 47.5
|  |  | Bilheteria |  | 2 | x |  | x | 2.8 | x | 2 | = | 11.2
|  |  | " |  | 1.85 | x |  | x | 2.8 | x | 2 |  | 10.36
[11 empty] | TOTAL | = | 481.2
9.8 | SINAPI | 95624 | APLICAÇÃO MANUAL DE TINTA LÁTEX ACRÍLICA EM SUPERFÍCIES EXTERNAS DE SACADA DE EDIFÍCIOS DE MÚLTIPLOS PAVIMENTOS, DUAS DEMÃOS. AF_11/2016 | M2 | [9 empty] | 774.78 | 18.44
|  |  | Fachada Lateral esquerda |  | 30.07 |  |  | x | 9.1 |  |  |  | 273.64
|  |  | Fachada Lateral Direita |  | 30.07 |  |  | x | 9.1 |  |  |  | 273.64
|  |  | Fachada Frontal |  | 12.5 |  |  | x | 9.1 |  |  |  | 113.75
|  |  | Fachada Posterior |  | 12.5 |  |  | x | 9.1 |  |  |  | 113.75
[11 empty] | TOTAL | = | 774.78
9.9 | SINAPI | 88488 | APLICAÇÃO MANUAL DE PINTURA COM TINTA LÁTEX ACRÍLICA EM TETO, DUAS DEMÃOS. AF_06/2014 | M2 | [9 empty] | 46.98 | 14.94
|  |  | Camarim |  | 4.6 | x |  | x | 3.2 | x |  | = | 14.72
|  |  | Lounge Atores |  | 4.75 | x |  | x | 3.2 | x |  | = | 15.2
|  |  | Camarim ll |  | 4.6 | x |  | x | 3.2 | x |  | = | 14.72
|  |  | DML |  | 0.9 | x |  | x | 2.6 | x |  | = | 2.34
[11 empty] | TOTAL | = | 46.98
9.10 | SINAPI | 102217 | PINTURA TINTA DE ACABAMENTO (PIGMENTADA) A ÓLEO EM MADEIRA, 2 DEMÃOS. AF_01/2021 | M2 | [9 empty] | 204.1 | 13.39
|  |  | P1 |  |  |  | 2.6 | x | 2.65 |  | 2 | = | 13.78
|  |  | P1 |  |  |  | 2.6 | x | 2.65 |  | 2 | = | 13.78
|  |  | P2 |  |  |  | 2.65 | x | 3.15 |  | 2 | = | 16.7
|  |  | P2 |  |  |  | 2.65 | x | 3.15 |  | 2 | = | 16.7
|  |  | P2 |  |  |  | 2.65 | x | 3.15 |  | 2 | = | 16.7
|  |  | P3 |  |  |  | 2.65 | x | 3.15 |  | 2 | = | 16.7
|  |  | P3 |  |  |  | 2.65 | x | 3.15 |  | 2 | = | 16.7
|  |  | P3 |  |  |  | 2.65 | x | 3.15 |  | 2 | = | 16.7
|  |  | P3 |  |  |  | 2.65 | x | 3.15 |  | 2 | = | 16.7
|  |  | P4 |  |  |  | 0.8 | x | 2.1 |  | 2 | = | 3.36
|  |  | P4 |  |  |  | 0.8 | x | 2.1 |  | 2 | = | 3.36
|  |  | P4 |  |  |  | 0.8 | x | 2.1 |  | 2 | = | 3.36
|  |  | P4 |  |  |  | 0.8 | x | 2.1 |  | 2 | = | 3.36
|  |  | P4 |  |  |  | 0.8 | x | 2.1 |  | 2 | = | 3.36
|  |  | P5 |  |  |  | 0.7 | x | 2.1 |  | 2 | = | 2.94
|  |  | P5 |  |  |  | 0.7 | x | 2.1 |  | 2 | = | 2.94
|  |  | P5 |  |  |  | 0.7 | x | 2.1 |  | 2 | = | 2.94
|  |  | P5 |  |  |  | 0.7 | x | 2.1 |  | 2 | = | 2.94
|  |  | P5 |  |  |  | 0.7 | x | 2.1 |  | 2 | = | 2.94
|  |  | P5 |  |  |  | 0.7 | x | 2.1 |  | 2 | = | 2.94
|  |  | P6 |  |  |  | 0.6 | x | 2.1 |  | 2 | = | 2.52
|  |  | P6 |  |  |  | 0.6 | x | 2.1 |  | 2 | = | 2.52
|  |  | P6 |  |  |  | 0.6 | x | 2.1 |  | 2 | = | 2.52
|  |  | P6 |  |  |  | 0.6 | x | 2.1 |  | 2 | = | 2.52
|  |  | P6 |  |  |  | 0.6 | x | 2.1 |  | 2 | = | 2.52
|  |  | P6 |  |  |  | 0.6 | x | 2.1 |  | 2 | = | 2.52
|  |  | P6 |  |  |  | 0.6 | x | 2.1 |  | 2 | = | 2.52
|  |  | P6 |  |  |  | 0.6 | x | 2.1 |  | 2 | = | 2.52
|  |  | P6 |  |  |  | 0.6 | x | 2.1 |  | 2 | = | 2.52
|  |  | P6 |  |  |  | 0.6 | x | 2.1 |  | 2 | = | 2.52
[11 empty] | TOTAL | = | 204.1
9.11 | EMLURB | 16.04.090 | Pintura com esmalte sintetico em esquadria de ferro, duas demaos, com raspagem e aparelhamento com zarcão. | M2 | [9 empty] | 3.15 | 17.35
|  |  | Portão de Ferro |  |  |  | 1.05 |  | 1.5 |  | 2 |  | 3.15
[11 empty] | TOTAL | = | 3.15
10.0 |  |  | INSTALAÇÕES ELETRICAS
10.1 | SINAPI | 93128 | PONTO DE ILUMINAÇÃO RESIDENCIAL INCLUINDO INTERRUPTOR SIMPLES, CAIXA ELÉTRICA, ELETRODUTO, CABO, RASGO, QUEBRA E CHUMBAMENTO (EXCLUINDO LUMINÁRIA E LÂMPADA). AF_01/20 | UND | [9 empty] | 95 | 125.21
|  |  | Camarim 1 | [7 empty] | 5 | = | 5
|  |  | Wc camarim 1 | [7 empty] | 1 | = | 1
|  |  | Bwc camarim 1 | [7 empty] | 1 | = | 1
|  |  | Lounge atores | [7 empty] | 3 | = | 3
|  |  | Camarim ll | [7 empty] | 5 | = | 5
|  |  | Bwc camarim ll | [7 empty] | 1 | = | 1
|  |  | wc Camarim ll | [7 empty] | 1 | = | 1
|  |  | DML | [7 empty] | 1 | = | 1
|  |  | Condensadores | [7 empty] | 2 | = | 2
|  |  | Condensadores ll | [7 empty] | 2 | = | 2
|  |  | sala de arquivos | [7 empty] | 3 | = | 3
|  |  | wc's | [7 empty] | 2 | = | 2
|  |  | Bilheteria | [7 empty] | 2 | = | 2
|  |  | Wc/Def | [7 empty] | 2 | = | 2
|  |  | Bilheteria | [7 empty] | 3 | = | 3
|  |  | Hall de entrada | [7 empty] | 3 | = | 3
|  |  | wc masculino | [7 empty] | 2 | = | 2
|  |  | wc feminino | [7 empty] | 2 | = | 2
|  |  | Platéia | [7 empty] | 27 | = | 27
|  |  | Palco | [7 empty] | 15 | = | 15
|  |  | acesso lateral | [7 empty] | 12 | = | 12
[11 empty] | TOTAL | = | 95
10.2 | SINAPI | 93144 | PONTO DE UTILIZAÇÃO DE EQUIPAMENTOS ELÉTRICOS, RESIDENCIAL, INCLUINDO UN CR SUPORTE E PLACA, CAIXA ELÉTRICA, ELETRODUTO, CABO, RASGO, QUEBRA E CHUMBAMENTO. AF_01/2016 | PT | [9 empty] | 22 | 218.51
|  |  | Camarim 1 | PT | [6 empty] | 2 | = | 2
|  |  | Lounge atores | PT | [6 empty] | 2 | = | 2
|  |  | Camarim ll | PT | [6 empty] | 2 | = | 2
|  |  | sala de arquivos | PT | [6 empty] | 2 | = | 2
|  |  | Bilheteria | PT | [6 empty] | 1 | = | 1
|  |  | Hall de entrada | PT | [6 empty] | 1 | = | 1
|  |  | Platéia | PT | [6 empty] | 2 | = | 2
|  |  | Palco | PT | [6 empty] | 10 |  | 10
[11 empty] | TOTAL | = | 22
10.3 | EMLURB | 18.22.090 | PONTO DE TOMADA PARA TELEFONE, PIAL OU SIMIMILAR, EM CAIXA TIGREFLEX OU SIMILAR DE 4 X 2 POL., INCLUSIVE PLACA, TUBULACAO EM PVC RIGIDO, FIACAO, CAIXAS DE PASSAGEM E DEMAIS ACESSORIOS, ATE A CAIXA DE DISTRIBUICAO DO PAVIMENTO | PT | [9 empty] | 3 | 149.64
|  |  | Camarim 1 | [7 empty] | 1 | = | 1
|  |  | Lounge atores | [7 empty] | 1 | = | 1
|  |  | Camarim ll | [7 empty] | 1 | = | 1
[11 empty] | TOTAL | = | 3
10.4 | SEDUC | 23.01.025 | FORNECIMENTO E EXECUÇÃO DE PONTO PARA REDE LÓGICA SECO, COM ELETRODUTO DE PVC RÍGIDO DE 3/4", BUCHA E ARRUELA DE ALUMÍNIO, CAIXA PLÁSTICA, RÍGIDA, RETANGULAR 4X2" FAB. TIGRE OU SIMILAR E TAMPA CEGA 4X2" FAB. PIAL OU SIMILAR. INCLUINDO RASGO EM ALVENARIA - | PT | [9 empty] | 4 | 26.63
|  |  | Hall de entrada | [7 empty] | 1 | = | 1
|  |  | Platéia | [7 empty] | 1 | = | 1
|  |  | Palco | [7 empty] | 2 |  | 2
[11 empty] | TOTAL | = | 4
10.5 | COMPOSIÇÃO | 1 | LUMINÁRIAS TIPO CALHA, DE SOBREPOR, DE LED 36 W - 6500K, FORNECIMENTO E INSTALAÇÃO | UND | [9 empty] | 11 | 88.34
|  |  | Platéia | [7 empty] | 3 | = | 3
|  |  | Palco | [7 empty] | 8 | = | 8
[11 empty] | TOTAL | = | 11
10.6 | SEDUC | 18.25.088 | FORN.E INST. DE LUM.FLUORESCENTE DE EMBUTIR QUADRADA EM AÇO TRATADO E Un PINTADO POR PROCESSO ELETROSTÁTICO. REFLETOR INT. PARABÓLICO EM ALUM. ALTO BRILHO E ALETAS ANTI-OFUSCAMENTO PLANAS BRANCAS P/04 LÂMP.FLUOR. DE 16W, INTERPAMOU SIM., REF. 014316, INCL.R | PT | [9 empty] | 50 | 74.37
|  |  | Camarim 1 | [7 empty] | 3 | = | 3
|  |  | Wc camarim 1 | [7 empty] | 1 | = | 1
|  |  | Bwc camarim 1 | [7 empty] | 1 | = | 1
|  |  | Lounge atores | [7 empty] | 3 | = | 3
|  |  | Camarim ll | [7 empty] | 3 | = | 3
|  |  | Bwc camarim ll | [7 empty] | 1 | = | 1
|  |  | wc Camarim ll | [7 empty] | 1 | = | 1
|  |  | sala de arquivos | [7 empty] | 2 | = | 2
|  |  | wc's | [7 empty] | 1 | = | 1
|  |  | Bilheteria | [7 empty] | 2 | = | 2
|  |  | Wc/Def | [7 empty] | 1 | = | 1
|  |  | Hall de entrada | [7 empty] | 3 | = | 3
|  |  | wc masculino | [7 empty] | 1 | = | 1
|  |  | wc feminino | [7 empty] | 1 | = | 1
|  |  | Platéia | [7 empty] | 15 | = | 15
|  |  | Palco | [7 empty] | 11 | = | 11
[11 empty] | TOTAL | = | 50
10.7 | SINAPI | 97605 | LUMINÁRIA ARANDELA TIPO MEIA LUA, DE SOBREPOR, COM 1 LÂMPADA LED DE 6 W, SEM REATOR - FORNECIMENTO E INSTALAÇÃO. AF_02/202 | PT | [9 empty] | 22 | 66.53
|  |  | Jardim | [7 empty] | 12 | = | 12
|  |  | palco | [7 empty] | 10 | = | 10
[11 empty] | TOTAL | = | 22
10.8 | SINAPI | 97594 | LUMINÁRIA TIPO SPOT, DE SOBREPOR, COM 2 LÂMPADAS FLUORESCENTES DE 15 W, SEM REATOR - FORNECIMENTO E INSTALAÇÃO. AF_02/2020 | UD | [9 empty] | 16 | 98.05
|  |  | Palco | [7 empty] | 16 | = | 16
[11 empty] | TOTAL | = | 16
10.9 | SEDUC | 18.25.811 | FORNEC. E INSTAL.PROJETOR RETANG., CORPO REFLETOR EM CHAPA ALUMÍNIO Un ESTAMP.REFORÇ.NAS LATERAIS,C/SUPORTE Q PERMITE REGULAGEM VERT. E HORIZ.,SOQUETE PORCELANA E-40, P/ LÂMPADA VAPOR MERCÚRIO 250W. REFRATOR EM LENTE DE VIDRO TEMP.,REF.MLE502-EDESA OU SIMILAR. INC.LÂMPADA, REATOR AFTP, V.MERC.250W E ACES | CJ | [9 empty] | 4 | 203.63
|  |  | Palco | [7 empty] | 2 | = | 2
|  |  | frente | [7 empty] | 2 | = | 2
[11 empty] | TOTAL | = | 4
10.10 | SEDUC | 18.09.040 | FORNECIMENTO E ASSENTAMENTO DE CAIXA PARA MEDICAO TRIFASICA E CAIXA PARA DISJUNTOR TRIFASICO DE POLICARBONATO E NORYL CINZA, INCLUSIVE FITA METALICA E PRESILHA PARA INSTALACAO DAS CAIXAS EM POSTE (PADRAO CELPE) SEM DISJUNTOR. - | UD | [9 empty] | 1 | 211.75
[11 empty] | 1 | = | 1
[11 empty] | TOTAL | = | 1
10.11 | SINAPI | 101881 | QUADRO DE DISTRIBUIÇÃO DE ENERGIA EM CHAPA DE AÇO GALVANIZADO, DE EMBU UN CRTIR, COM BARRAMENTO TRIFÁSICO, PARA 40 DISJUNTORES DIN 100A - FORNECIMENTO E INSTALAÇÃO. AF_10/2020 | UD | [9 empty] | 2 | 1138.95
|  |  | Platéia | [7 empty] | 2 | = | 2
[11 empty] | TOTAL | = | 2
10.12 | SINAPI | 101890 | DISJUNTOR MONOPOLAR TIPO NEMA, CORRENTE NOMINAL DE 10 ATÉ 30A - FORNECIMENTO E INSTALAÇÃO. AF_10/2020 | UD | [9 empty] | 20 | 17.85
[11 empty] | 20 | = | 20
[11 empty] | TOTAL | = | 20
10.13 | SINAPI | 101891 | DISJUNTOR MONOPOLAR TIPO NEMA, CORRENTE NOMINAL DE 35 ATÉ 50A - FORNECIMENTO E INSTALAÇÃO. AF_10/202 | UD | [9 empty] | 10 | 30.35
|  |  | Platéia | [7 empty] | 10 | = | 10
[11 empty] | Total | = | 10
10.14 | SINAPI | 34606 | DISJUNTOR TIPO NEMA, BIPOLAR 60 ATE 100A, TENSAO MAXIMA 415 | UD | [9 empty] | 4 | 117.64
|  |  | Wall de entrada | [7 empty] | 4 | = | 4
[11 empty] | TOTAL | = | 4
10.15 | EMLURB | 18.13.070 | ELETRODUTO DE PVC RIGIDO ROSQUEAVEL DE 1 1/4 POL.,COM LUVA DE ROSCA INTERNA, INCLUSIVE ASSENTAMENTO COM RASGOS EM ALVENARIA. | M | [9 empty] | 35 | 21.09
|  |  | Área interna | [7 empty] | 35 | = | 35
[11 empty] | TOTAL | = | 35
10.16 | EMLURB | 18.13.080 | ELETRODUTO DE PVC RIGIDO ROSQUEAVEL DE 1 1/2 POL.,COM LUVA DE ROSCA INTERNA, INCLUSIVE ASSENTAMENTO COM RASGOS EM ALVENARIA. | M | [9 empty] | 20 | 25.82
|  |  | Área interna | [7 empty] | 20 | = | 20
[11 empty] | TOTAL | = | 20
10.17 | SINAPI | 91932 | CABO DE COBRE FLEXÍVEL ISOLADO, 10 MM², ANTI-CHAMA 450/750 V, PARA CIRCUITOS TERMINAIS - FORNECIMENTO E INSTALAÇÃO. AF_12/2015 | M | [9 empty] | 110 | 15.3
|  |  | Área interna | [7 empty] | 110 | = | 110
[11 empty] | TOTAL | = | 110
10.18 | SINAPI | 96985 | HASTE DE ATERRAMENTO 5/8 PARA SPDA - FORNECIMENTO E INSTALAÇÃO. AF_12/201 | UD | [9 empty] | 11 | 82.38
|  |  | Área externa | [7 empty] | 11 | = | 11
[11 empty] | TOTAL | = | 11
10.19 | EMLURB | 18.26.020 | ASSENTAMENTO DE BENGALA DE PVC RIGIDO DE 3/4 POL. MARCA TIGRE OU SIMILAR, INCLUSIVE RASGO EM ALVENARIA E FORNECIMENTO DO MATERIAL. | UD | [9 empty] | 1 | 53.34
|  |  | Coberta | UD | [6 empty] | 1 | = | 1
[11 empty] | TOTAL | = | 1
10.20 | EMLURB | 18.03.010 | ESTRUTURA SECUNDARIA B1 COMPLETA, INCLUSIVE FIXACAO. | UD | [9 empty] | 1 | 82.99
[11 empty] | 1 | = | 1
[11 empty] | TOTAL | = | 1
10.21 | EMLURB | 18.24.010 | CAIXA DE PASSAGEM SUBTERRANEA COM DIMENSOES | UD | [9 empty] | 9 | 112.76
|  |  | Área externa | [7 empty] | 9 | = | 9
[11 empty] | TOTAL | = | 9
10.22 | SINAPI | 729 | BOMBA CENTRIFUGA COM MOTOR ELETRICO MONOFASICO, POTENCIA 0,33 HP, BOCAIS 1" X 3/4", DIAMETRO DO ROTOR 99 MM, HM/Q = 4 MCA / 8,5 M3/H A 18 MCA / 0,90 M3/H | UD | [9 empty] | 1 | 750
[11 empty] | 1 | = | 1
[11 empty] | TOTAL | = | 1
10.23 | SINAPI | 97599 | LUMINÁRIA DE EMERGÊNCIA, COM 30 LÂMPADAS LED DE 2 W, SEM REATOR - FORNECIMENTO E INSTALAÇÃO. AF_02/2020 | UD | [9 empty] | 6 | 29.97
|  |  | Platéia | [7 empty] | 6 | = | 6
[11 empty] | TOTAL | = | 6
10.24 | SINAPI | 101655 | LUMINÁRIA DE LED PARA ILUMINAÇÃO PÚBLICA, DE 51 W ATÉ 67 W - FORNECIMENTO E INSTALAÇÃO. AF_08/202 | UD | [9 empty] | 16 | 536.2
|  |  | JARDIM | [7 empty] | 16 | = | 16
[11 empty] | TOTAL | = | 16
10.25 | EMLURB | 18.02.301 | FORNECIMENTO DE SUPORTE EM ACO GALVANIZADO A FOGO, PARA ENCAIXE EM POSTE DE ACO E FIXACAO P/ DUAS LUMINARIAS, INCLUSIVE INSTALACAO. | UD | [9 empty] | 8 | 302.35
|  |  | JARDIM | [7 empty] | 8 | = | 8
[11 empty] | TOTAL | = | 8
11.0 |  |  | INSTALAÇÕES HIDROSSANITÁRIAS:
11.1 | SINAPI | 89957 | PONTO DE CONSUMO TERMINAL DE ÁGUA FRIA (SUBRAMAL) COM TUBULAÇÃO DE PVC , DN 25 MM, INSTALADO EM RAMAL DE ÁGUA, INCLUSOS RASGO E CHUMBAMENTO E M ALVENARIA. AF_12/2014 | PT | [9 empty] | 25 | 112.22
|  |  | Wc camarim 1 | PT | [6 empty] | 3 | = | 3
|  |  | Bwc camarim 1 | PT | [6 empty] | 3 | = | 3
|  |  | Bwc camarim ll | PT | [6 empty] | 3 | = | 3
|  |  | wc Camarim ll | PT | [6 empty] | 3 | = | 3
|  |  | wc's | PT | [6 empty] | 4 | = | 4
|  |  | Wc/Def | PT | [6 empty] | 3 | = | 3
|  |  | wc masculino | PT | [6 empty] | 3 | = | 3
|  |  | wc feminino | PT | [6 empty] | 3 | = | 3
[11 empty] | TOTAL | = | 25
11.2 | EMLURB | 19.03.020 | Fornecimento e assentamento de tubos de pvc rigido soldaveis, diam.50 mm, para ventilacao de esgoto | M | [9 empty] | 30 | 16.46
|  |  |  | M | [6 empty] | 30 | = | 30
[11 empty] | TOTAL | = | 30
11.3 | SINAPI | 89714 | TUBO PVC, SERIE NORMAL, ESGOTO PREDIAL, DN 100 MM, FORNECIDO E INSTALA M AS DO EM RAMAL DE DESCARGA OU RAMAL DE ESGOTO SANITÁRIO. AF_12/2014 | M | [9 empty] | 30 | 51.41
|  |  | Banheiros | M | [6 empty] | 30 | = | 30
[11 empty] | TOTAL | = | 30
11.4 | EMLURB | 19.01.010 | Ponto de esgoto para bacia sanitaria, inclusive tubulacoes e conexoes em pvc rigido soldaveis, ate a coluna ou o sub-coletor | PT | [9 empty] | 11 | 89.43
|  |  | Wc camarim 1 | PT | [6 empty] | 1 | = | 1
|  |  | Bwc camarim 1 | PT | [6 empty] | 1 | = | 1
|  |  | Bwc camarim ll | PT | [6 empty] | 1 | = | 1
|  |  | wc Camarim ll | PT | [6 empty] | 1 | = | 1
|  |  | wc's | PT | [6 empty] | 2 | = | 2
|  |  | Wc/Def | PT | [6 empty] | 1 | = | 1
|  |  | wc masculino | PT | [6 empty] | 2 | = | 2
|  |  | wc feminino | PT | [6 empty] | 2 | = | 2
[11 empty] | TOTAL | = | 11
11.5 | EMLURB | 19.01.020 | Ponto de esgoto para pia ou lavandaria, inclusive tubulacoes e conexoes em pvc rigido soldaveis , ate a coluna ou o sub-coletor | PT | [9 empty] | 1 | 84.15
|  |  | Área externa | PT | [6 empty] | 1 | = | 1
[11 empty] | TOTAL | = | 1
11.6 | EMLURB | 19.01.030 | Ponto de esgoto para lavatório ou mictório , inclusive tubulacoes e conexoes em pvc rigi- do soldaveis , ate a coluna ou o sub-coletor | PT | [9 empty] | 8 | 82.08
|  |  | Wc camarim 1 | PT | [6 empty] | 1 | = | 1
|  |  | Bwc camarim 1 | PT | [6 empty] | 1 | = | 1
|  |  | Bwc camarim ll | PT | [6 empty] | 1 | = | 1
|  |  | wc Camarim ll | PT | [6 empty] | 1 | = | 1
|  |  | wc's | PT | [6 empty] | 1 | = | 1
|  |  | Wc/Def | PT | [6 empty] | 1 | = | 1
|  |  | wc masculino | PT | [6 empty] | 2 | = | 2
[11 empty] | TOTAL | = | 8
11.7 | EMLURB | 19.01.040 | Ponto de esgoto para ralo sifonado, inclusive ralo, tubulacoes e conexoes em pvc rigido soldaveis , ate a coluna ou o subcoletor | PT | [9 empty] | 15 | 79.82
|  |  | Wc camarim 1 | PT | [6 empty] | 1 | = | 1
|  |  | Bwc camarim 1 | PT | [6 empty] | 1 | = | 1
|  |  | Bwc camarim ll | PT | [6 empty] | 1 | = | 1
|  |  | wc Camarim ll | PT | [6 empty] | 1 | = | 1
|  |  | wc's | PT | [6 empty] | 2 | = | 2
|  |  | Wc/Def | PT | [6 empty] | 1 | = | 1
|  |  | wc masculino | PT | [6 empty] | 4 | = | 4
|  |  | wc feminino | PT | [6 empty] | 4 | = | 4
[11 empty] | TOTAL | = | 15
11.8 | EMLURB | 19.06.010 | Caixa coletora de inspecao ou de areia c/ paredes em alvenaria , laje de tampa e de fundo em concreto, revestida internamente com argamassa de cimento e areia 1:4,dimensoes internas 0,50 x 0,50 m, com profundidade ate 0,8m | UD | [9 empty] | 6 | 347.59
|  |  | Área externa | UD | [6 empty] | 6 | = | 6
[11 empty] | TOTAL | = | 6
11.9 | EMLURB | 19.06.030 | Caixa de gordura com paredes em alvenaria,laje de tampa e de fundo em concreto, revestida internamente com argamassa de cimento e areia 1:4, dimensoes internas 0,50 x 0,50 x 0,50 m com chicana de concreto | UD | [9 empty] | 1 | 303.25
|  |  | Área externa | UD | [6 empty] | 1 | = | 1
[11 empty] | TOTAL | = | 1
11.10 | SINAPI | 86888 | VASO SANITÁRIO SIFONADO COM CAIXA ACOPLADA LOUÇA BRANCA - FORNECIMENTO UN CR E INSTALAÇÃO. AF_01/2020 | CJ | [9 empty] | 11 | 345.59
|  |  | Wc camarim 1 | CJ | [6 empty] | 1 | = | 1
|  |  | Bwc camarim 1 | CJ | [6 empty] | 1 | = | 1
|  |  | Bwc camarim ll | CJ | [6 empty] | 1 | = | 1
|  |  | wc Camarim ll | CJ | [6 empty] | 1 | = | 1
|  |  | wc's | CJ | [6 empty] | 2 | = | 2
|  |  | Wc/Def | CJ | [6 empty] | 1 | = | 1
|  |  | wc masculino | CJ | [6 empty] | 2 | = | 2
|  |  | wc feminino | CJ | [6 empty] | 2 | = | 2
[11 empty] | TOTAL | = | 11
11.11 | SINAPI | 95544 | PAPELEIRA DE PAREDE EM METAL CROMADO SEM TAMPA, INCLUSO FIXAÇÃO. AF_01/2020 | UD | [9 empty] | 11 | 66.2
|  |  | Wc camarim 1 | UD | [6 empty] | 1 | = | 1
|  |  | Bwc camarim 1 | UD | [6 empty] | 1 | = | 1
|  |  | Bwc camarim 2 | UD | [6 empty] | 1 | = | 1
|  |  | wc Camarim ll | UD | [6 empty] | 1 | = | 1
|  |  | wc's | UD | [6 empty] | 2 | = | 2
|  |  | Wc/Def | UD | [6 empty] | 1 | = | 1
|  |  | wc masculino | UD | [6 empty] | 2 | = | 2
|  |  | wc feminino | UD | [6 empty] | 2 | = | 2
[11 empty] | TOTAL | = | 11
11.12 | EMLURB | 15.02.040 | FORNECIMENTO DE BANCADA EM GRANITO NATURAL POLIDO CINZA ANDORINHA, COM 2CM DE ESPESSURA,INCLUSIVE TRANSPORTE, MONTAGEM E ASSENTAMENTO. | M | [9 empty] | 2.88 | 300
|  |  | Bwc's | M | 1.2 |  | 0.6 |  |  |  | 4 | = | 2.88
[11 empty] | TOTAL | = | 2.88
11.13 | SINAPI | 86901 | CUBA DE EMBUTIR OVAL EM LOUÇA BRANCA, 35 X 50CM OU EQUIVALENTE - FORNECIMENTO E INSTALAÇÃO. AF_01/2020 | UD | [9 empty] | 4 | 110.77
|  |  | Wc camarim 1 | UD | [6 empty] | 1 | = | 1
|  |  | Bwc camarim 1 | UD | [6 empty] | 1 | = | 1
|  |  | Bwc camarim 2 | UD | [6 empty] | 1 | = | 1
|  |  | wc Camarim ll | UD | [6 empty] | 1 | = | 1
[11 empty] | TOTAL | = | 4
11.14 | SINAPI | 86904 | LAVATÓRIO LOUÇA BRANCA SUSPENSO, 29,5 X 39CM OU EQUIVALENTE, PADRÃO PO UN CR PULAR - FORNECIMENTO E INSTALAÇÃO. AF_01/2020 | UD | [9 empty] | 5 | 108.63
|  |  | WCS | UD | [6 empty] | 5 | = | 5
[11 empty] | TOTAL | = | 5
11.15 | SINAPI | 86906 | TORNEIRA CROMADA DE MESA, 1/2 OU 3/4, PARA LAVATÓRIO, PADRÃO POPULAR UN C - FORNECIMENTO E INSTALAÇÃO. AF_01/2020 | UD | [9 empty] | 8 | 63.38
|  |  | wc masculino | UD | [6 empty] | 1 | = | 1
|  |  | wc feminino | UD | [6 empty] | 1 | = | 1
|  |  | wc's | UD | [6 empty] | 1 | = | 1
|  |  | Wc/Def | UD | [6 empty] | 1 | = | 1
|  |  | Wc camarim 1 | UD | [6 empty] | 1 | = | 1
|  |  | Bwc camarim 1 | UD | [6 empty] | 1 | = | 1
|  |  | Bwc camarim 2 | UD | [6 empty] | 1 | = | 1
|  |  | wc Camarim ll | UD | [6 empty] | 1 |  | 1
[11 empty] | TOTAL | = | 8
11.16 | EMLURB | 19.07.260 | Fornecimento de torneira de pressão para pia diâmetro 1/2", ref. 1159 c-39, Deca ou similar, inclusive fixação | UD | [9 empty] | 1 | 108.99
|  |  | Banheiro | UD | [6 empty] | 1 | = | 1
[11 empty] | TOTAL | = | 1
11.17 | EMLURB | 19.07.320 | Fornecimento de torneira amarela para jardim, diâmetro 3/4 pol., inclusive fixação. | UD | [9 empty] | 4 | 29.84
|  |  | Jadim | UD | [6 empty] | 4 | = | 4
[11 empty] | TOTAL | = | 4
11.18 | SINAPI | 89986 | REGISTRO DE GAVETA BRUTO, LATÃO, ROSCÁVEL, 1/2", COM ACABAMENTO E CANOPLA CROMADOS - FORNECIMENTO E INSTALAÇÃO. AF_08/2021 | UD | [9 empty] | 2 | 86.28
|  |  |  | UD | [6 empty] | 2 | = | 2
[11 empty] | TOTAL | = | 2
11.19 | SINAPI | 89984 | REGISTRO DE PRESSÃO BRUTO, LATÃO, ROSCÁVEL, 1/2", COM ACABAMENTO E CAN UN CR OPLA CROMADOS - FORNECIMENTO E INSTALAÇÃO. AF_08/2021 | UD | [9 empty] | 2 | 88.62
|  |  |  | UD | [6 empty] | 2 | = | 2
[11 empty] | TOTAL | = | 2
11.20 | SINAPI | 100860 | CHUVEIRO ELÉTRICO COMUM CORPO PLÁSTICO, TIPO DUCHA FORNECIMENTO E IN UN C STALAÇÃO. AF_01/2020 | UD | [9 empty] | 2 | 91.09
|  |  | BWC Camarim 1 | UD | [6 empty] | 1 | = | 1
|  |  | Bwc camarim 2 | UD | [6 empty] | 1 | = | 1
[11 empty] | TOTAL | = | 2
11.21 | SINAPI | 89355 | TUBO, PVC, SOLDÁVEL, DN 20MM, INSTALADO EM RAMAL OU SUB-RAMAL DE ÁGUA M CR - FORNECIMENTO E INSTALAÇÃO. AF_12/2014 | M | [9 empty] | 36 | 14.92
|  |  |  | M | [6 empty] | 36 | = | 36
[11 empty] | TOTAL | = | 36
11.22 | SINAPI | 89356 | TUBO, PVC, SOLDÁVEL, DN 25MM, INSTALADO EM RAMAL OU SUB-RAMAL DE ÁGUA M CR - FORNECIMENTO E INSTALAÇÃO. AF_12/2014 | M | [9 empty] | 36 | 17.73
|  |  |  | M | [6 empty] | 36 | = | 36
[11 empty] | TOTAL | = | 36
11.23 | SINAPI | 94795 | TORNEIRA DE BOIA PARA CAIXA D'ÁGUA, ROSCÁVEL, 1/2" - FORNECIMENTO E IN UN CR STALAÇÃO. AF_08/2021 | UD | [9 empty] | 2 | 28.32
[11 empty] | 2 | = | 2
[11 empty] | TOTAL | = | 2
11.24 | SINAPI | 102137 | CHAVE DE BOIA AUTOMÁTICA SUPERIOR/INFERIOR 15A/250V - FORNECIMENTO E I UN CR NSTALAÇÃO. AF_12/2020 | UD | [9 empty] | 2 | 66.04
[11 empty] | 2 | = | 2
[11 empty] | TOTAL | = | 2
11.25 | COMPOSIÇÃO | 002 | INSTALAÇÃO DOS DUTOS DE REFIRGERAÇÃO E ELETRICA, DE AR CONDICIONADO TIPO SPLIT 12000 A 18000 Btus. | UD | [9 empty] | 6 | 1523.39
[11 empty] | 6 | = | 6
[11 empty] | TOTAL | = | 6
11.26 | COMPOSIÇÃO | 003 | INSTALAÇÃO DOS DUTOS DE REFIRGERAÇÃO E ELETRICA, DE AR CONDICIONADO TIPO SPLIT 48.000 a 60.000 Btus. | UD | [9 empty] | 8 | 3081.52
[11 empty] | 8 | = | 8
[11 empty] | TOTAL | = | 8
12.0 |  |  | DESTINO FINAL DE ESGOTO:
12.1 | SINAPI | 98066 | TANQUE SÉPTICO RETANGULAR, EM ALVENARIA COM TIJOLOS CERÂMICOS MACIÇOS, DIMENSÕES INTERNAS: 1,0 X 2,0 X 1,4 M, VOLUME ÚTIL: 2000 L (PARA 5 CONTRIBUINTES). AF_05/2018 | UD | [9 empty] | 1 | 4465.42
|  |  | Área externa | UD | [6 empty] | 1 | = | 1
[11 empty] | TOTAL | = | 1
12.2 | SINAPI | 98078 | SUMIDOURO RETANGULAR, EM ALVENARIA COM TIJOLOS CERÂMICOS MACIÇOS, DIMENSÕES INTERNAS: 0,8 X 1,4 X 3,0 M, ÁREA DE INFILTRAÇÃO: 13,2 M² (PARA5 CONTRIBUINTES). AF_05/2018 | UD | [9 empty] | 1 | 3595.56
|  |  | Área externa | UD | [6 empty] | 1 | = | 1
[11 empty] | TOTAL | = | 1
12.3 | SINAPI | 101806 | CAIXA ENTERRADA DISTRIBUIDORA DE VAZÃO (SUMIDOUROS MÚLTIPLOS), RETANGULAR, EM ALVENARIA COM TIJOLOS MACIÇOS, DIMENSÕES INTERNAS: 0,60 X 0,60X 0,50 M. AF_12/2020 | UD | [9 empty] | 6 | 406.47
|  |  |  | UD | [6 empty] | 6 | = | 6
[11 empty] | TOTAL | = | 6
13.0 |  |  | URBANIZAÇÃO/ PAISAGISMO:
13.1 | EMLURB | 17.04.020 | Construcao de banco mureta em concreto armado, apoiado em alvenaria de 1 vez chapiscada e revestida,sobre base de concreto armado, inclusive escavacao, reaterro e remocao.(mod.AV-27/2000 opcao 02) | M | [9 empty] | 16.35 | 285.65
|  |  | Jardim | M | [6 empty] | 16.35 | = | 16.35
[11 empty] | TOTAL | = | 16.35
13.2 | SINAPI | 98520 | APLICAÇÃO DE ADUBO EM SOLO. AF_05/2018 | M² | [9 empty] | 28.4 | 3.4
|  |  | Jardim | M² | [6 empty] | 28.4 | = | 28.4
[11 empty] | TOTAL | = | 28.4
13.3 | SINAPI | 98504 | PLANTIO DE GRAMA EM PLACAS. AF_05/2018 | M² | [9 empty] | 28.4 | 11.6
|  |  | Jardim | m² | [6 empty] | 28.4 | = | 28.4
[11 empty] | TOTAL | = | 28.4
13.4 | SINAPI | 98509 | PLANTIO DE ARBUSTO OU CERCA VIVA. AF_05/2018 | UD | [9 empty] | 200 | 55.6
|  |  | Jardim | UD | [6 empty] | 100 | = | 100
|  |  | Jardim | UD | [6 empty] | 100 | = | 100
[11 empty] | TOTAL | = | 200
13.5 | SINAPI | 98516 | PLANTIO DE PALMEIRA COM ALTURA DE MUDA MENOR OU IGUAL A 2,00 M. AF_05/2018 | UD | [9 empty] | 6 | 338.42
|  |  | Jardim | UD | [6 empty] | 6 | = | 6
[11 empty] | TOTAL | = | 6
13.6 | SINAPI | 94279 | ASSENTAMENTO DE GUIA (MEIO-FIO) EM TRECHO RETO, CONFECCIONADA EM CONCRETO PRÉ-FABRICADO, DIMENSÕES 39X6,5X6,5X19 CM (COMPRIMENTO X BASE INFERIOR X BASE SUPERIOR X ALTURA), PARA DELIMITAÇÃO DE JARDINS, PRAÇAS OU PASSEIOS. AF_05/2016 | M | [9 empty] | 18.5 | 40.54
|  |  | JARDIM | M | [6 empty] | 18.5 | = | 18.5
[11 empty] | TOTAL | = | 18.5
13.7 | SINAPI | 100619 | POSTE DECORATIVO PARA JARDIM EM AÇO TUBULAR, H = *2,5* M, SEM LUMINÁRIA - FORNECIMENTO E INSTALAÇÃO. AF_11/2019 | UD | [9 empty] | 8 | 587.48
|  |  | Jardim | UD | [6 empty] | 8 | = | 8
[11 empty] | TOTAL | = | 8
13.8 | EMLURB | 18.13.120 | Eletroduto de PVC rígido rosqueável de 3/4 pol., com luva de rosca interna, assentado em valas com profundidade de 0,60m, inclusive escavação e reaterro. | M | [9 empty] | 18 | 19.93
|  |  | Jardim | M | 36 | x | 0.5 |  |  |  |  | = | 18
[11 empty] | TOTAL | = | 18
13.9 | EMLURB | 18.19.030 | Cabo de cobre, têmpera mole, encordoamento classe 2, isolamento de PVC - 70C, tipo BWF, 750V foreplast ou similar, S.M. - 4 MM2, inclusive instalação em eletroduto. | M | [9 empty] | 36 | 5.45
|  |  | Jardim | M | 72 | x | 0.5 |  |  |  |  | = | 36
[11 empty] | TOTAL | = | 36
13.10 | EMLURB | 18.24.010 | Caixa de passagem subterranea com dimensoes internas 0,40 x 0,40 m, altura 0,60 m,sobre camada de brita com 0.10 m de espessura, paredes em alvenaria e laje de tampa em concreto armado, inclusive escavacao, remocao e reaterro. | UD | [9 empty] | 4 | 112.76
|  |  | Jardim | UD | [6 empty] | 4 | = | 4
[11 empty] | TOTAL | = | 4
14.0 |  |  | DIVERSOS
14.1 | SINAPI | 100863 | BARRA DE APOIO EM "L", EM ACO INOX POLIDO 70 X 70 CM, FIXADA NA PAREDE UN AS - FORNECIMENTO E INSTALACAO. AF_01/202 | UD | [9 empty] | 8 | 508.14
|  |  | Wc/Def | [7 empty] | 8 | = | 8
[11 empty] | TOTAL | = | 8
14.2 | SINAPI | 101908 | EXTINTOR DE INCÊNDIO PORTÁTIL COM CARGA DE PQS DE 4 KG, CLASSE BC - FORNECIMENTO E INSTALAÇÃO. AF_10/2020_P | UD | [9 empty] | 6 | 224.46
|  |  | PLATÉIA | [7 empty] | 6 | = | 6
[11 empty] | TOTAL | = | 6
14.3 | SINAPI | 101905 | EXTINTOR DE INCÊNDIO PORTÁTIL COM CARGA DE ÁGUA PRESSURIZADA DE 10 L, CLASSE A - FORNECIMENTO E INSTALAÇÃO. AF_10/2020_P | UD | [9 empty] | 3 | 231.53
|  |  | Camarim 1 | [7 empty] | 1 |  | 1
|  |  | Lounge Atores | [7 empty] | 1 |  | 1
|  |  | Camarim 2 | [7 empty] | 1 |  | 1
[11 empty] | TOTAL | = | 3
14.4 | SINAPI | 99855 | CORRIMÃO SIMPLES, DIÂMETRO EXTERNO = 1 1/2", EM AÇO GALVANIZADO. AF_04 | M | [9 empty] | 31.5 | 103.51
|  |  | Acesso lateral esquerda |  | 10 | x |  |  |  |  | 1 | = | 10
|  |  | Palco |  | 0.95 | x |  |  |  |  | 10 | = | 9.5
|  |  | Escadaria de acesso aos condensadores |  | 6 | x |  |  |  |  | 2 | = | 12
[11 empty] | TOTAL | = | 31.5
14.5 | SEDUC | 25.01.071 | LIMPEZA GERAL DA OBRA (POR METRO QUADRADO DE CONSTRUÇÃO) | M² | [9 empty] | 360 | 1.45
|  |  | Limpeza total da obra | [7 empty] | 360 | = | 360
[11 empty] | TOTAL | = | 360

## PLANILHA ORÇAMENTÁRIA
PLANILHA ORÇAMENTÁRIA
MUNICÍPIO/UF: |  |  | GESTOR / AÇÃO: | ENDEREÇO:
PAUDALHO / PE |  |  | SECRETARIA DE DESENVOLVIMENTO URBANO E AGRÁRIO | BR-408, KM 76, CHÃ DE CAPOEIRA, PAUDALHO-PE
PROPONENTE: |  |  | OBJETO: | EMPREENDIMENTO:
PREFEITURA DO PAUDALHO |  |  | CONTRATAÇÃO DE EMPRESA DE ENGENHARIA PARA EXECUÇÃO DOS SERVIÇOS DE REFORMA DO TEATRO MUNICIPAL, NO MUNICÍPIO DE PAUDALHO-PE. | EXECUÇÃO DOS SERVIÇOS DE REFORMA DO TEATRO MUNICIPAL, NO MUNICÍPIO DE PAUDALHO-PE.
DATA BASE: | SINAPI 10/2021, EMLURB 07/2018 E SEDUC 2018(DESONERADA) |  |  | BDI: |  |  | 26.36% |  | 1.2636
|  |  | TOTAL: |  |  |  | 543668.98
ITEM | FONTE | CÓDIGO | DESCRIÇÃO | UNID. | QUANT. | CUSTO UNITÁRIO | UNITÁRIO COM BDI | VALOR TOTAL COM BDI
1.0 |  |  | SERVIÇOS PRELIMINARES: |  |  |  | TOTAL | 7204.95
1.1 | SINAPI | 4813 | PLACA DE OBRA (PARA CONSTRUCAO CIVIL) EM CHAPA GALVANIZADA *N. 22*, ADESIVADA, M2 DE *2,0 X 1,125* M (SEM POSTES PARA FIXACAO) | M² | 6 | 250 | 315.9 | 1895.4
1.2 | SINAPI | 98459 | TAPUME COM TELHA METÁLICA. AF_05/2018 M2 AS | M² | 40.96 | 93.67 | 118.36 | 4848.02
1.3 | SINAPI | 97622 | DEMOLIÇÃO DE ALVENARIA DE BLOCO FURADO, DE FORMA MANUAL, SEM REAPROVEITAMENTO. AF_12/2017 | M² | 6.37 | 42.73 | 53.99 | 343.91
1.4 | SINAPI | 97644 | REMOÇÃO DE PORTAS, DE FORMA MANUAL, SEM REAPROVEITAMENTO. AF_12/2017 M2 C | M² | 13.52 | 6.89 | 8.7 | 117.62
2.0 |  |  | TRABALHOS EM TERRA: |  |  |  | TOTAL | 4256.07
2.1 | SINAPI | 93358 | ESCAVAÇÃO MANUAL DE VALA COM PROFUNDIDADE MENOR OU IGUAL A 1,30 M. AF_ M3 C 02/2021 | M³ | 32.33 | 71.95 | 90.91 | 2939.12
2.2 | SINAPI | EMLURB | Remoção de material de primeira categoria em caminhão basculante, DMT 2KM, inclusive carga (manual) e descarga mecânica. | M3 | 33.29 | 31.31 | 39.56 | 1316.95
87476
3.0 |  |  | INFRAESTRUTURA: |  |  |  | TOTAL | 7165.03
3.1 | SINAPI | 94962 | CONCRETO MAGRO PARA LASTRO, TRAÇO 1:4,5:4,5 (EM MASSA SECA DE CIMENTO/ M3 AS AREIA MÉDIA/ BRITA 1) - PREPARO MECÂNICO COM BETONEIRA 400 L. AF_05/2 021 | M³ | 1.42 | 307.19 | 388.16 | 551.18
3.2 | EMLURB | 07.01.190 | Alvenaria de tijolos de 8 furos, assentados e rejuntados com argamassa de cimento e areia no traco 1:8 - 1 vez | M2 | 63.23 | 82.78 | 104.6 | 6613.85
87476
4.0 |  |  | ESTRUTURA: |  |  |  | TOTAL | 4554.39
4.1 | EMLURB | 06.03.133 | Concreto armado pronto, FCK25MPA, condição A (NBR - 12655), lançado em pilares e adensado, inclusive forma, escoramento e ferragem. | M³ | 0.45 | 2835.22 | 3582.58 | 1612.16
4.2 | EMLURB | 06.03.123 | Concreto armado pronto, FCK 25 MPA, condição A (NBR-12655) lançado em vigas e adensado, inclusive forma, escoramento e ferragem | M³ | 0.38 | 2438.79 | 3081.65 | 1171.02
4.3 | EMLURB | 06.03.113 | Concreto armado pronto, fck 25 mpa,condicao a (nbr 12655), lancado em lajes e adensado, inclusive forma, escoramento e ferragem. | M3 | 0.68 | 2061.36 | 2604.73 | 1771.21
5.0 |  |  | PAREDES E REVESTIMENTOS: |  |  |  | TOTAL | 143324.91
5.1 | SINAPI | 87879 | CHAPISCO APLICADO EM ALVENARIAS E ESTRUTURAS DE CONCRETO INTERNAS, COM M2 AS COLHER DE PEDREIRO. ARGAMASSA TRAÇO 1:3 COM PREPARO EM BETONEIRA 400 L. AF_06/2014 | M² | 120.56 | 3.37 | 4.25 | 512.38
5.2 | SINAPI | 87529 | MASSA ÚNICA, PARA RECEBIMENTO DE PINTURA, EM ARGAMASSA TRAÇO 1:2:8, PR M2 AS EPARO MECÂNICO COM BETONEIRA 400L, APLICADA MANUALMENTE EM FACES INTER NAS DE PAREDES, ESPESSURA DE 20MM, COM EXECUÇÃO DE TALISCAS. AF_06/201 4 | M² | 120.56 | 31.47 | 39.76 | 4793.46
5.3 | SINAPI | 87531 | EMBOÇO, PARA RECEBIMENTO DE CERÂMICA, EM ARGAMASSA TRAÇO 1:2:8, PREPAR M2 AS O MECÂNICO COM BETONEIRA 400L, APLICADO MANUALMENTE EM FACES INTERNAS DE PAREDES, PARA AMBIENTE COM ÁREA ENTRE 5M2 E 10M2, ESPESSURA DE 20MM , COM EXECUÇÃO DE TALISCAS. AF_06/2014 | M² | 133.024 | 30.46 | 38.48 | 5118.76
5.4 | SINAPI | 87247 | REVESTIMENTO CERÂMICO PARA PISO COM PLACAS TIPO ESMALTADA EXTRA DE DIM M2 CR ENSÕES 35X35 CM APLICADA EM AMBIENTES DE ÁREA ENTRE 5 M2 E 10 M2. AF_0 6/2014 | M² | 133.02 | 53.79 | 67.96 | 9040.03
5.5 | SINAPI | 10710 | CARPETE DE NYLON EM MANTA PARA TRAFEGO COMERCIAL PESADO, E = 6 A 7 MM M2 (INSTALADO) | M² | 198.62 | 124 | 156.68 | 31119.78
5.6 | SINAPI | 96113 | FORRO EM PLACAS DE GESSO, PARA AMBIENTES COMERCIAIS. AF_05/2017_P M2 CR | M² | 70.86 | 28.94 | 36.56 | 2590.64
5.7 | SINAPI | 96110 | FORRO EM DRYWALL, PARA AMBIENTES RESIDENCIAIS, INCLUSIVE ESTRUTURA DE M2 CR FIXAÇÃO. AF_05/2017_P | M² | 81.89 | 67.2 | 84.91 | 6953.27
5.8 | SINAPI | 96117 | FORRO EM MADEIRA PINUS, PARA AMBIENTES COMERCIAIS, INCLUSIVE ESTRUTURA M2 AS DE FIXAÇÃO. AF_05/2017 | M² | 167.87 | 128.49 | 162.35 | 27253.69
5.9 | SEDUC | 12.05.010 | FORNECIMENTO E INSTALAÇÃO DE FORRO ACÚSTICO EM FIBRA MINERAL (ARMSTRONG - LINHA ENCORE OU SIMILAR), EM PERFIS TIPO "T" DE AÇO GALVANIZADO COM PINTURA A BASE DE POLIÉSTER (SEE). | M² | 128.6 | 58 | 73.28 | 9423.8
5.10 | SINAPI | 3286 | FORRO DE MADEIRA CEDRINHO OU EQUIVALENTE DA REGIAO, ENCAIXE MACHO/FEMEA COM M2 FRISO, *10 X 1* CM (SEM COLOCACAO) | M² | 245.16 | 79.41 | 100.34 | 24599.35
5.11 | SINAPI | 39745 | PAINEL DE LA DE VIDRO SEM REVESTIMENTO PSI 40, E = 50 MM, DE 1200 X 600 MM. | M² | 245.16 | 70.76 | 89.41 | 21919.75
6.0 |  |  | PISOS: |  |  |  | TOTAL | 74180.55
6.1 | SINAPI | 94962 | CONCRETO MAGRO PARA LASTRO, TRAÇO 1:4,5:4,5 (EM MASSA SECA DE CIMENTO/ AREIA MÉDIA/ BRITA 1) - PREPARO MECÂNICO COM BETONEIRA 400 L. AF_05/2021 | M3 | 3.25 | 307.19 | 388.16 | 1261.52
6.2 | SINAPI | 87620 | CONTRAPISO EM ARGAMASSA TRAÇO 1:4 (CIMENTO E AREIA), PREPARO MECÂNICO COM BETONEIRA 400 L, APLICADO EM ÁREAS SECAS SOBRE LAJE, ADERIDO, ACABAMENTO NÃO REFORÇADO, ESPESSURA 2CM. AF_07/2021 | M2 | 64.98 | 25.22 | 31.86 | 2070.26
6.3 | COMPOSIÇÃO | 4 | PISO EM GRANILITE, MARMORITE OU GRANITINA EM AMBIENTES INTERNOS. AF_09/2020 | M² | 503.06 | 36.15 | 45.67 | 22974.75
6.4 | SINAPI | 10710 | CARPETE DE NYLON EM MANTA PARA TRAFEGO COMERCIAL PESADO, E = 6 A 7 MM (INSTALADO). | M² | 221.55 | 124 | 156.68 | 34712.45
6.5 | SEDUC | 13.06.050 | PISO EM TABUA CORRIDA DE MADEIRA ESPESSURA 2,5CM FIXADO EM PECAS DE MADEIRA E ASSENTADO EM ARGAMASSA TRACO 1:4 (CIMENTO/AREIA) (SEE). | M² | 89.09 | 100.53 | 127.02 | 11316.21
6.6 | EMLURB | 14.03.020 | Degrau de escada com 30,0 cm, em granito artificial (marmorite) , na cor cinza e espelho com 20,0 cm. | M | 18 | 81.14 | 102.52 | 1845.36
7.0 |  |  | COBERTA: |  |  |  | TOTAL | 10141.62
7.1 | SINAPI | 94228 | CALHA EM CHAPA DE AÇO GALVANIZADO NÚMERO 24, DESENVOLVIMENTO DE 50 CM, INCLUSO TRANSPORTE VERTICAL. AF_07/2019 | M | 75 | 93.7 | 118.39 | 8879.25
7.2 | SINAPI | 94231 | Rufo em chapa de aço galvanizado número 24, corte de 25 cm, incluso transporte vertical. af_06/2016 | M | 17.8 | 56.13 | 70.92 | 1262.37
8.0 |  |  | ESQUADRIAS: |  |  |  | TOTAL | 54224.63
8.1 | EMLURB | 09.01.020 | Esquadria de madeira com grade e folha em madeira de lei para portas internas/externas inclusive assentamento e ferragens | M² | 31.5 | 504.44 | 637.41 | 20078.41
8.2 | EMLURB | 09.03.020 | Fornecimento de esquadria de aluminio, tipo correr com bandeira fixa, com contramarco, inclusive assentamento, conforme detalhe | M2 | 1.8 | 336.52 | 425.22 | 765.39
8.3 | SINAPI | 94569 | JANELA DE ALUMÍNIO TIPO MAXIM-AR, COM VIDROS, BATENTE E FERRAGENS. EXC M2 CR LUSIVE ALIZAR, ACABAMENTO E CONTRAMARCO. FORNECIMENTO E INSTALAÇÃO. AF _12/2019 | M2 | 4.84 | 625.33 | 790.16 | 3824.37
8.4 | SINAPI | 102152 | INSTALAÇÃO DE VIDRO LISO, E = 4 MM, EM ESQUADRIA DE MADEIRA, FIXADO CO M2 CR M BAGUETE. AF_01/2021 | M2 | 4.84 | 182.05 | 230.03 | 1113.34
8.5 | SINAPI | 102180 | INSTALAÇÃO DE VIDRO TEMPERADO, E = 8 MM, ENCAIXADO EM PERFIL U. AF_01/ M2 AS 2021_P | M2 | 11.4 | 355.99 | 449.82 | 5127.94
8.6 | SINAPI | 4969 | PORTA DE MADEIRA-DE-LEI TIPO VENEZIANA (ANGELIM OU EQUIVALENTE REGIONAL), E =*3,5* CM | M2 | 47.17 | 391.17 | 494.28 | 23315.18
9.0 |  |  | PINTURA |  |  |  | TOTAL | 56177.79
9.1 | SINAPI | 88497 | APLICAÇÃO E LIXAMENTO DE MASSA LÁTEX EM PAREDES, DUAS DEMÃOS. AF_06/2014 | M2 | 481.2 | 11.19 | 14.13 | 6799.35
9.2 | SINAPI | 96132 | APLICAÇÃO MANUAL DE PINTURA COM TINTA LÁTEX ACRÍLICA EM TETO, DUAS DEMÃOS. AF_06/201 | M2 | 774.78 | 13.78 | 17.41 | 13488.91
9.3 | SINAPI | 88496 | APLICAÇÃO E LIXAMENTO DE MASSA LÁTEX EM TETO, DUAS DEMÃOS. AF_06/2014 | M2 | 46.98 | 21.03 | 26.57 | 1248.25
9.4 | SINAPI | 88485 | APLICAÇÃO DE FUNDO SELADOR ACRÍLICO EM PAREDES, UMA DEMÃO. AF_06/2014 | M2 | 481.2 | 2.26 | 2.85 | 1371.42
9.5 | SINAPI | 88415 | APLICAÇÃO MANUAL DE FUNDO SELADOR ACRÍLICO EM PAREDES EXTERNAS DE CASAS. AF_06/20 | M2 | 774.78 | 2.57 | 3.24 | 2510.28
9.6 | SINAPI | 88484 | APLICAÇÃO DE FUNDO SELADOR ACRÍLICO EM TETO, UMA DEMÃO. AF_06/2014 | M2 | 46.98 | 2.59 | 3.27 | 153.62
9.7 | SINAPI | 88489 | APLICAÇÃO MANUAL DE PINTURA COM TINTA LÁTEX ACRÍLICA EM PAREDES, DUAS DEMÃOS. AF_06/201 | M2 | 481.2 | 13.4 | 16.93 | 8146.71
9.8 | SINAPI | 95624 | APLICAÇÃO MANUAL DE TINTA LÁTEX ACRÍLICA EM SUPERFÍCIES EXTERNAS DE SACADA DE EDIFÍCIOS DE MÚLTIPLOS PAVIMENTOS, DUAS DEMÃOS. AF_11/2016 | M2 | 774.78 | 18.44 | 23.3 | 18052.37
9.9 | SINAPI | 88488 | APLICAÇÃO MANUAL DE PINTURA COM TINTA LÁTEX ACRÍLICA EM TETO, DUAS DEMÃOS. AF_06/2014 | M2 | 46.98 | 14.94 | 18.87 | 886.51
9.10 | SINAPI | 102217 | PINTURA TINTA DE ACABAMENTO (PIGMENTADA) A ÓLEO EM MADEIRA, 2 DEMÃOS. AF_01/2021 | M2 | 204.1 | 13.39 | 16.91 | 3451.33
9.11 | EMLURB | 16.04.090 | Pintura com esmalte sintetico em esquadria de ferro, duas demaos, com raspagem e aparelhamento com zarcão. | M2 | 3.15 | 17.35 | 21.92 | 69.04
10.0 |  |  | INSTALAÇÕES ELETRICAS |  |  |  | TOTAL | 58550.54
10.1 | SINAPI | 93128 | PONTO DE ILUMINAÇÃO RESIDENCIAL INCLUINDO INTERRUPTOR SIMPLES, CAIXA ELÉTRICA, ELETRODUTO, CABO, RASGO, QUEBRA E CHUMBAMENTO (EXCLUINDO LUMINÁRIA E LÂMPADA). AF_01/20 | UND | 95 | 125.21 | 158.21 | 15029.95
10.2 | SINAPI | 93144 | PONTO DE UTILIZAÇÃO DE EQUIPAMENTOS ELÉTRICOS, RESIDENCIAL, INCLUINDO UN CR SUPORTE E PLACA, CAIXA ELÉTRICA, ELETRODUTO, CABO, RASGO, QUEBRA E CHUMBAMENTO. AF_01/2016 | PT | 22 | 218.51 | 276.1 | 6074.2
10.3 | EMLURB | 18.22.090 | PONTO DE TOMADA PARA TELEFONE, PIAL OU SIMIMILAR, EM CAIXA TIGREFLEX OU SIMILAR DE 4 X 2 POL., INCLUSIVE PLACA, TUBULACAO EM PVC RIGIDO, FIACAO, CAIXAS DE PASSAGEM E DEMAIS ACESSORIOS, ATE A CAIXA DE DISTRIBUICAO DO PAVIMENTO | PT | 3 | 149.64 | 189.08 | 567.24
10.4 | SEDUC | 23.01.025 | FORNECIMENTO E EXECUÇÃO DE PONTO PARA REDE LÓGICA SECO, COM ELETRODUTO DE PVC RÍGIDO DE 3/4", BUCHA E ARRUELA DE ALUMÍNIO, CAIXA PLÁSTICA, RÍGIDA, RETANGULAR 4X2" FAB. TIGRE OU SIMILAR E TAMPA CEGA 4X2" FAB. PIAL OU SIMILAR. INCLUINDO RASGO EM ALVENARIA - | PT | 4 | 26.63 | 33.64 | 134.56
10.5 | COMPOSIÇÃO | 1 | LUMINÁRIAS TIPO CALHA, DE SOBREPOR, DE LED 36 W - 6500K, FORNECIMENTO E INSTALAÇÃO | UND | 11 | 88.34 | 111.62 | 1227.82
10.6 | SEDUC | 18.25.088 | FORN.E INST. DE LUM.FLUORESCENTE DE EMBUTIR QUADRADA EM AÇO TRATADO E Un PINTADO POR PROCESSO ELETROSTÁTICO. REFLETOR INT. PARABÓLICO EM ALUM. ALTO BRILHO E ALETAS ANTI-OFUSCAMENTO PLANAS BRANCAS P/04 LÂMP.FLUOR. DE 16W, INTERPAMOU SIM., REF. 014316, INCL.R | PT | 50 | 74.37 | 93.97 | 4698.5
10.7 | SINAPI | 97605 | LUMINÁRIA ARANDELA TIPO MEIA LUA, DE SOBREPOR, COM 1 LÂMPADA LED DE 6 W, SEM REATOR - FORNECIMENTO E INSTALAÇÃO. AF_02/202 | PT | 22 | 66.53 | 84.06 | 1849.32
10.8 | SINAPI | 97594 | LUMINÁRIA TIPO SPOT, DE SOBREPOR, COM 2 LÂMPADAS FLUORESCENTES DE 15 W, SEM REATOR - FORNECIMENTO E INSTALAÇÃO. AF_02/2020 | UD | 16 | 98.05 | 123.89 | 1982.24
10.9 | SEDUC | 18.25.811 | FORNEC. E INSTAL.PROJETOR RETANG., CORPO REFLETOR EM CHAPA ALUMÍNIO Un ESTAMP.REFORÇ.NAS LATERAIS,C/SUPORTE Q PERMITE REGULAGEM VERT. E HORIZ.,SOQUETE PORCELANA E-40, P/ LÂMPADA VAPOR MERCÚRIO 250W. REFRATOR EM LENTE DE VIDRO TEMP.,REF.MLE502-EDESA OU SIMILAR. INC.LÂMPADA, REATOR AFTP, V.MERC.250W E ACES | CJ | 4 | 203.63 | 257.3 | 1029.2
10.10 | SEDUC | 18.09.040 | FORNECIMENTO E ASSENTAMENTO DE CAIXA PARA MEDICAO TRIFASICA E CAIXA PARA DISJUNTOR TRIFASICO DE POLICARBONATO E NORYL CINZA, INCLUSIVE FITA METALICA E PRESILHA PARA INSTALACAO DAS CAIXAS EM POSTE (PADRAO CELPE) SEM DISJUNTOR. - | UD | 1 | 211.75 | 267.56 | 267.56
10.11 | SINAPI | 101881 | QUADRO DE DISTRIBUIÇÃO DE ENERGIA EM CHAPA DE AÇO GALVANIZADO, DE EMBU UN CRTIR, COM BARRAMENTO TRIFÁSICO, PARA 40 DISJUNTORES DIN 100A - FORNECIMENTO E INSTALAÇÃO. AF_10/2020 | UD | 2 | 1138.95 | 1439.17 | 2878.34
10.12 | SINAPI | 101890 | DISJUNTOR MONOPOLAR TIPO NEMA, CORRENTE NOMINAL DE 10 ATÉ 30A - FORNECIMENTO E INSTALAÇÃO. AF_10/2020 | UD | 20 | 17.85 | 22.55 | 451
10.13 | SINAPI | 101891 | DISJUNTOR MONOPOLAR TIPO NEMA, CORRENTE NOMINAL DE 35 ATÉ 50A - FORNECIMENTO E INSTALAÇÃO. AF_10/202 | UD | 10 | 30.35 | 38.35 | 383.5
10.14 | SINAPI | 34606 | DISJUNTOR TIPO NEMA, BIPOLAR 60 ATE 100A, TENSAO MAXIMA 415 | UD | 4 | 117.64 | 148.64 | 594.56
10.15 | EMLURB | 18.13.070 | ELETRODUTO DE PVC RIGIDO ROSQUEAVEL DE 1 1/4 POL.,COM LUVA DE ROSCA INTERNA, INCLUSIVE ASSENTAMENTO COM RASGOS EM ALVENARIA. | M | 35 | 21.09 | 26.64 | 932.4
10.16 | EMLURB | 18.13.080 | ELETRODUTO DE PVC RIGIDO ROSQUEAVEL DE 1 1/2 POL.,COM LUVA DE ROSCA INTERNA, INCLUSIVE ASSENTAMENTO COM RASGOS EM ALVENARIA. | M | 20 | 25.82 | 32.62 | 652.4
10.17 | SINAPI | 91932 | CABO DE COBRE FLEXÍVEL ISOLADO, 10 MM², ANTI-CHAMA 450/750 V, PARA CIRCUITOS TERMINAIS - FORNECIMENTO E INSTALAÇÃO. AF_12/2015 | M | 110 | 15.3 | 19.33 | 2126.3
10.18 | SINAPI | 96985 | HASTE DE ATERRAMENTO 5/8 PARA SPDA - FORNECIMENTO E INSTALAÇÃO. AF_12/201 | UD | 11 | 82.38 | 104.09 | 1144.99
10.19 | EMLURB | 18.26.020 | ASSENTAMENTO DE BENGALA DE PVC RIGIDO DE 3/4 POL. MARCA TIGRE OU SIMILAR, INCLUSIVE RASGO EM ALVENARIA E FORNECIMENTO DO MATERIAL. | UD | 1 | 53.34 | 67.4 | 67.4
10.20 | EMLURB | 18.03.010 | ESTRUTURA SECUNDARIA B1 COMPLETA, INCLUSIVE FIXACAO. | UD | 1 | 82.99 | 104.86 | 104.86
10.21 | EMLURB | 18.24.010 | CAIXA DE PASSAGEM SUBTERRANEA COM DIMENSOES | UD | 9 | 112.76 | 142.48 | 1282.32
10.22 | SINAPI | 729 | BOMBA CENTRIFUGA COM MOTOR ELETRICO MONOFASICO, POTENCIA 0,33 HP, BOCAIS 1" X 3/4", DIAMETRO DO ROTOR 99 MM, HM/Q = 4 MCA / 8,5 M3/H A 18 MCA / 0,90 M3/H | UD | 1 | 750 | 947.7 | 947.7
10.23 | SINAPI | 97599 | LUMINÁRIA DE EMERGÊNCIA, COM 30 LÂMPADAS LED DE 2 W, SEM REATOR - FORNECIMENTO E INSTALAÇÃO. AF_02/2020 | UD | 6 | 29.97 | 37.87 | 227.22
10.24 | SINAPI | 101655 | LUMINÁRIA DE LED PARA ILUMINAÇÃO PÚBLICA, DE 51 W ATÉ 67 W - FORNECIMENTO E INSTALAÇÃO. AF_08/202 | UD | 16 | 536.2 | 677.54 | 10840.64
10.25 | EMLURB | 18.02.301 | FORNECIMENTO DE SUPORTE EM ACO GALVANIZADO A FOGO, PARA ENCAIXE EM POSTE DE ACO E FIXACAO P/ DUAS LUMINARIAS, INCLUSIVE INSTALACAO. | UD | 8 | 302.35 | 382.04 | 3056.32
11.0 |  |  | INSTALAÇÕES HIDROSSANITÁRIAS: |  |  |  | TOTAL | 66914.26
11.1 | SINAPI | 89957 | PONTO DE CONSUMO TERMINAL DE ÁGUA FRIA (SUBRAMAL) COM TUBULAÇÃO DE PVC , DN 25 MM, INSTALADO EM RAMAL DE ÁGUA, INCLUSOS RASGO E CHUMBAMENTO E M ALVENARIA. AF_12/2014 | PT | 25 | 112.22 | 141.8 | 3545
11.2 | EMLURB | 19.03.020 | Fornecimento e assentamento de tubos de pvc rigido soldaveis, diam.50 mm, para ventilacao de esgoto | M | 30 | 16.46 | 20.79 | 623.7
11.3 | SINAPI | 89714 | TUBO PVC, SERIE NORMAL, ESGOTO PREDIAL, DN 100 MM, FORNECIDO E INSTALA M AS DO EM RAMAL DE DESCARGA OU RAMAL DE ESGOTO SANITÁRIO. AF_12/2014 | M | 30 | 51.41 | 64.96 | 1948.8
11.4 | EMLURB | 19.01.010 | Ponto de esgoto para bacia sanitaria, inclusive tubulacoes e conexoes em pvc rigido soldaveis, ate a coluna ou o sub-coletor | PT | 11 | 89.43 | 113 | 1243
11.5 | EMLURB | 19.01.020 | Ponto de esgoto para pia ou lavandaria, inclusive tubulacoes e conexoes em pvc rigido soldaveis , ate a coluna ou o sub-coletor | PT | 1 | 84.15 | 106.33 | 106.33
11.6 | EMLURB | 19.01.030 | Ponto de esgoto para lavatório ou mictório , inclusive tubulacoes e conexoes em pvc rigi- do soldaveis , ate a coluna ou o sub-coletor | PT | 8 | 82.08 | 103.71 | 829.68
11.7 | EMLURB | 19.01.040 | Ponto de esgoto para ralo sifonado, inclusive ralo, tubulacoes e conexoes em pvc rigido soldaveis , ate a coluna ou o subcoletor | PT | 15 | 79.82 | 100.86 | 1512.9
11.8 | EMLURB | 19.06.010 | Caixa coletora de inspecao ou de areia c/ paredes em alvenaria , laje de tampa e de fundo em concreto, revestida internamente com argamassa de cimento e areia 1:4,dimensoes internas 0,50 x 0,50 m, com profundidade ate 0,8m | UD | 6 | 347.59 | 439.21 | 2635.26
11.9 | EMLURB | 19.06.030 | Caixa de gordura com paredes em alvenaria,laje de tampa e de fundo em concreto, revestida internamente com argamassa de cimento e areia 1:4, dimensoes internas 0,50 x 0,50 x 0,50 m com chicana de concreto | UD | 1 | 303.25 | 383.18 | 383.18
11.10 | SINAPI | 86888 | VASO SANITÁRIO SIFONADO COM CAIXA ACOPLADA LOUÇA BRANCA - FORNECIMENTO UN CR E INSTALAÇÃO. AF_01/2020 | CJ | 11 | 345.59 | 436.68 | 4803.48
11.11 | SINAPI | 95544 | PAPELEIRA DE PAREDE EM METAL CROMADO SEM TAMPA, INCLUSO FIXAÇÃO. AF_01/2020 | UD | 11 | 66.2 | 83.65 | 920.15
11.12 | EMLURB | 15.02.040 | FORNECIMENTO DE BANCADA EM GRANITO NATURAL POLIDO CINZA ANDORINHA, COM 2CM DE ESPESSURA,INCLUSIVE TRANSPORTE, MONTAGEM E ASSENTAMENTO. | M | 2.88 | 300 | 379.08 | 1091.75
11.13 | SINAPI | 86901 | CUBA DE EMBUTIR OVAL EM LOUÇA BRANCA, 35 X 50CM OU EQUIVALENTE - FORNECIMENTO E INSTALAÇÃO. AF_01/2020 | UD | 4 | 110.77 | 139.96 | 559.84
11.14 | SINAPI | 86904 | LAVATÓRIO LOUÇA BRANCA SUSPENSO, 29,5 X 39CM OU EQUIVALENTE, PADRÃO PO UN CR PULAR - FORNECIMENTO E INSTALAÇÃO. AF_01/2020 | UD | 5 | 108.63 | 137.26 | 686.3
11.15 | SINAPI | 86906 | TORNEIRA CROMADA DE MESA, 1/2 OU 3/4, PARA LAVATÓRIO, PADRÃO POPULAR UN C - FORNECIMENTO E INSTALAÇÃO. AF_01/2020 | UD | 8 | 63.38 | 80.08 | 640.64
11.16 | EMLURB | 19.07.260 | Fornecimento de torneira de pressão para pia diâmetro 1/2", ref. 1159 c-39, Deca ou similar, inclusive fixação | UD | 1 | 108.99 | 137.71 | 137.71
11.17 | EMLURB | 19.07.320 | Fornecimento de torneira amarela para jardim, diâmetro 3/4 pol., inclusive fixação. | UD | 4 | 29.84 | 37.7 | 150.8
11.18 | SINAPI | 89986 | REGISTRO DE GAVETA BRUTO, LATÃO, ROSCÁVEL, 1/2", COM ACABAMENTO E CANOPLA CROMADOS - FORNECIMENTO E INSTALAÇÃO. AF_08/2021 | UD | 2 | 86.28 | 109.02 | 218.04
11.19 | SINAPI | 89984 | REGISTRO DE PRESSÃO BRUTO, LATÃO, ROSCÁVEL, 1/2", COM ACABAMENTO E CAN UN CR OPLA CROMADOS - FORNECIMENTO E INSTALAÇÃO. AF_08/2021 | UD | 2 | 88.62 | 111.98 | 223.96
11.20 | SINAPI | 100860 | CHUVEIRO ELÉTRICO COMUM CORPO PLÁSTICO, TIPO DUCHA FORNECIMENTO E IN UN C STALAÇÃO. AF_01/2020 | UD | 2 | 91.09 | 115.1 | 230.2
11.21 | SINAPI | 89355 | TUBO, PVC, SOLDÁVEL, DN 20MM, INSTALADO EM RAMAL OU SUB-RAMAL DE ÁGUA M CR - FORNECIMENTO E INSTALAÇÃO. AF_12/2014 | M | 36 | 14.92 | 18.85 | 678.6
11.22 | SINAPI | 89356 | TUBO, PVC, SOLDÁVEL, DN 25MM, INSTALADO EM RAMAL OU SUB-RAMAL DE ÁGUA M CR - FORNECIMENTO E INSTALAÇÃO. AF_12/2014 | M | 36 | 17.73 | 22.4 | 806.4
11.23 | SINAPI | 94795 | TORNEIRA DE BOIA PARA CAIXA D'ÁGUA, ROSCÁVEL, 1/2" - FORNECIMENTO E IN UN CR STALAÇÃO. AF_08/2021 | UD | 2 | 28.32 | 35.78 | 71.56
11.24 | SINAPI | 102137 | CHAVE DE BOIA AUTOMÁTICA SUPERIOR/INFERIOR 15A/250V - FORNECIMENTO E I UN CR NSTALAÇÃO. AF_12/2020 | UD | 2 | 66.04 | 83.44 | 166.88
11.25 | COMPOSIÇÃO | 002 | INSTALAÇÃO DOS DUTOS DE REFIRGERAÇÃO E ELETRICA, DE AR CONDICIONADO TIPO SPLIT 12000 A 18000 Btus. | UD | 6 | 1523.39 | 1924.95 | 11549.7
11.26 | COMPOSIÇÃO | 003 | INSTALAÇÃO DOS DUTOS DE REFIRGERAÇÃO E ELETRICA, DE AR CONDICIONADO TIPO SPLIT 48.000 a 60.000 Btus. | UD | 8 | 3081.52 | 3893.8 | 31150.4
12.0 |  |  | DESTINO FINAL DE ESGOTO: |  |  |  | TOTAL | 13267.5
12.1 | SINAPI | 98066 | TANQUE SÉPTICO RETANGULAR, EM ALVENARIA COM TIJOLOS CERÂMICOS MACIÇOS, DIMENSÕES INTERNAS: 1,0 X 2,0 X 1,4 M, VOLUME ÚTIL: 2000 L (PARA 5 CONTRIBUINTES). AF_05/2018 | UD | 1 | 4465.42 | 5642.5 | 5642.5
12.2 | SINAPI | 98078 | SUMIDOURO RETANGULAR, EM ALVENARIA COM TIJOLOS CERÂMICOS MACIÇOS, DIMENSÕES INTERNAS: 0,8 X 1,4 X 3,0 M, ÁREA DE INFILTRAÇÃO: 13,2 M² (PARA5 CONTRIBUINTES). AF_05/2018 | UD | 1 | 3595.56 | 4543.34 | 4543.34
12.3 | SINAPI | 101806 | CAIXA ENTERRADA DISTRIBUIDORA DE VAZÃO (SUMIDOUROS MÚLTIPLOS), RETANGULAR, EM ALVENARIA COM TIJOLOS MACIÇOS, DIMENSÕES INTERNAS: 0,60 X 0,60X 0,50 M. AF_12/2020 | UD | 6 | 406.47 | 513.61 | 3081.66
13.0 |  |  | URBANIZAÇÃO/ PAISAGISMO: |  |  |  | TOTAL | 31212.02
13.1 | EMLURB | 17.04.020 | Construcao de banco mureta em concreto armado, apoiado em alvenaria de 1 vez chapiscada e revestida,sobre base de concreto armado, inclusive escavacao, reaterro e remocao.(mod.AV-27/2000 opcao 02) | M | 16.35 | 285.65 | 360.94 | 5901.36
13.2 | SINAPI | 98520 | APLICAÇÃO DE ADUBO EM SOLO. AF_05/2018 | M² | 28.4 | 3.4 | 4.29 | 121.83
13.3 | SINAPI | 98504 | PLANTIO DE GRAMA EM PLACAS. AF_05/2018 | M² | 28.4 | 11.6 | 14.65 | 416.06
13.4 | SINAPI | 98509 | PLANTIO DE ARBUSTO OU CERCA VIVA. AF_05/2018 | UD | 200 | 55.6 | 70.25 | 14050
13.5 | SINAPI | 98516 | PLANTIO DE PALMEIRA COM ALTURA DE MUDA MENOR OU IGUAL A 2,00 M. AF_05/2018 | UD | 6 | 338.42 | 427.62 | 2565.72
13.6 | SINAPI | 94279 | ASSENTAMENTO DE GUIA (MEIO-FIO) EM TRECHO RETO, CONFECCIONADA EM CONCRETO PRÉ-FABRICADO, DIMENSÕES 39X6,5X6,5X19 CM (COMPRIMENTO X BASE INFERIOR X BASE SUPERIOR X ALTURA), PARA DELIMITAÇÃO DE JARDINS, PRAÇAS OU PASSEIOS. AF_05/2016 | M | 18.5 | 40.54 | 51.22 | 947.57
13.7 | SINAPI | 100619 | POSTE DECORATIVO PARA JARDIM EM AÇO TUBULAR, H = *2,5* M, SEM LUMINÁRIA - FORNECIMENTO E INSTALAÇÃO. AF_11/2019 | UD | 8 | 587.48 | 742.33 | 5938.64
13.8 | EMLURB | 18.13.120 | Eletroduto de PVC rígido rosqueável de 3/4 pol., com luva de rosca interna, assentado em valas com profundidade de 0,60m, inclusive escavação e reaterro. | M | 18 | 19.93 | 25.18 | 453.24
13.9 | EMLURB | 18.19.030 | Cabo de cobre, têmpera mole, encordoamento classe 2, isolamento de PVC - 70C, tipo BWF, 750V foreplast ou similar, S.M. - 4 MM2, inclusive instalação em eletroduto. | M | 36 | 5.45 | 6.88 | 247.68
13.10 | EMLURB | 18.24.010 | Caixa de passagem subterranea com dimensoes internas 0,40 x 0,40 m, altura 0,60 m,sobre camada de brita com 0.10 m de espessura, paredes em alvenaria e laje de tampa em concreto armado, inclusive escavacao, remocao e reaterro. | UD | 4 | 112.76 | 142.48 | 569.92
14.0 |  |  | DIVERSOS |  |  |  | TOTAL | 12494.72
14.1 | SINAPI | 100863 | BARRA DE APOIO EM "L", EM ACO INOX POLIDO 70 X 70 CM, FIXADA NA PAREDE UN AS - FORNECIMENTO E INSTALACAO. AF_01/202 | UD | 8 | 508.14 | 642.08 | 5136.64
14.2 | SINAPI | 101908 | EXTINTOR DE INCÊNDIO PORTÁTIL COM CARGA DE PQS DE 4 KG, CLASSE BC - FORNECIMENTO E INSTALAÇÃO. AF_10/2020_P | UD | 6 | 224.46 | 283.62 | 1701.72
14.3 | SINAPI | 101905 | EXTINTOR DE INCÊNDIO PORTÁTIL COM CARGA DE ÁGUA PRESSURIZADA DE 10 L, CLASSE A - FORNECIMENTO E INSTALAÇÃO. AF_10/2020_P | UD | 3 | 231.53 | 292.56 | 877.68
14.4 | SINAPI | 99855 | CORRIMÃO SIMPLES, DIÂMETRO EXTERNO = 1 1/2", EM AÇO GALVANIZADO. AF_04 | M | 31.5 | 103.51 | 130.79 | 4119.88
14.5 | SEDUC | 25.01.071 | LIMPEZA GERAL DA OBRA (POR METRO QUADRADO DE CONSTRUÇÃO) | M² | 360 | 1.45 | 1.83 | 658.8
VALOR TOTAL GERAL: |  |  |  |  | TOTAL GERAL R$ |  |  | 543668.98

## COMPOSIÇÕES
PREFEITURA MUNICIPAL DE PAUDALHO
SECRETARIA DE DESENVOLVIMENTO URBANO E AGRÁRIO
COMPOSIÇÕES
PROPONENTE:
PREFEITURA DO PAUDALHO
CÓDIGO |  |  | DESCRIÇÃO DO SERVIÇO OU FORNECIMENTO | UNIDADE |  |  | CUSTO UNITÁRIO
001 |  |  | LUMINÁRIAS TIPO CALHA, DE SOBREPOR, DE LED 36 W - 6500K, FORNECIMENTO E INSTALAÇÃO | UNIDADE | DEZ/20 | SINAPI | 88.34
| FONTE | CÓDIGO | DESCRIÇÃO DO INSUMO | UNIDADE | COEFICIENTE | CUSTO UNITÁRIO | CUSTO TOTAL
| COTAÇÃO |  | LUMINARIA LED LINEAR - 36W - 6500 K | UND | 1 | 44.13 | 44.13
| SINAPI | 88264 | ELETRICISTA COM ENCARGOS COMPLEMENTARES | H | 1.2 | 20.42 | 24.5
| SINAPI | 88316 | SERVENTE COM ENCARGOS COMPLEMENTARES | H | 1.2 | 16.43 | 19.71
OBSERVAÇÕES: |  |  | OBS 1: COMPOSIÇÃO COM COEFICIENTES BASEADA DO ITEM 73953/4
002 |  |  | INSTALAÇÃO DOS DUTOS DE REFIRGERAÇÃO E ELETRICA, DE AR CONDICIONADO TIPO SPLIT 12000 A 18000 Btus. | UNIDADE | FEV/20 | SINAPI | 1523.39
| FONTE | CÓDIGO | DESCRIÇÃO DO INSUMO | UNIDADE | COEFICIENTE | CUSTO UNITÁRIO | CUSTO TOTAL
| INSUMO | 39662 | TUBO DE COBRE FLEXIVEL, D = 1/4 ", E = 0,79 MM, PARA AR-CONDICIONADO/ INSTALACOES GAS RESIDENCIAIS E COMERCIAIS | M | 15 | 21.08 | 316.2
| INSUMO | 39660 | TUBO DE COBRE FLEXIVEL, D = 1/2 ", E = 0,79 MM, PARA AR-CONDICIONADO/ INSTALACOES GAS RESIDENCIAIS E COMERCIAIS | M | 15 | 43.99 | 659.85
| INSUMO | 39738 | TUBO DE BORRACHA ELASTOMERICA FLEXIVEL, PRETA, PARA ISOLAMENTO TERMICO DE TUBULACAO, DN 1/4" (6 MM), E= 9 MM, COEFICIENTE DE CONDUTIVIDADE TERMICA 0,036W/mK, VAPOR DE AGUA MAIOR OU IGUAL A 10.000 | M | 3 | 6.64 | 19.92
| INSUMO | 39737 | TUBO DE BORRACHA ELASTOMERICA FLEXIVEL, PRETA, PARA ISOLAMENTO TERMICO DE TUBULACAO, DN 1/2" (12 MM), E= 19 MM, COEFICIENTE DE CONDUTIVIDADE TERMICA | M | 15 | 18.35 | 275.25
| INSUMO | 39258 | CABO MULTIPOLAR DE COBRE, FLEXIVEL, CLASSE 4 OU 5, ISOLACAO EM HEPR, COBERTURA EM PVC-ST2, ANTICHAMA BWF-B, 0,6/1 KV, 3 CONDUTORES DE 2,5 MM2 | M | 15 | 9.91 | 148.65
| INSUMO | 2701 | INSTALADOR DE TUBULACOES (TUBOS/EQUIPAMENTOS) | H | 2 | 37.65 | 75.3
| INSUMO | 242 | AJUDANTE ESPECIALIZADO | H | 2 | 14.11 | 28.22
OBSERVAÇÕES:
003 |  |  | INSTALAÇÃO DOS DUTOS DE REFIRGERAÇÃO E ELETRICA, DE AR CONDICIONADO TIPO SPLIT 48.000 a 60.000 Btus. | UNIDADE | FEV/20 | SINAPI | 3081.52
| FONTE | CÓDIGO | DESCRIÇÃO DO INSUMO | UNIDADE | COEFICIENTE | CUSTO UNITÁRIO | CUSTO TOTAL
| INSUMO | 39660 | TUBO DE COBRE FLEXIVEL, D = 1/2 ", E = 0,79 MM, PARA AR-CONDICIONADO/ INSTALACOES GAS RESIDENCIAIS E COMERCIAIS | M | 20 | 43.99 | 879.8
| SINAPI | 39665 | TUBO DE COBRE FLEXIVEL, D = 5/8 ", E = 0,79 MM, PARA AR-CONDICIONADO/ INSTALACOES GAS RESIDENCIAIS E COMERCIAIS | M | 20 | 54.72 | 1094.4
| SINAPI | 39737 | TUBO DE BORRACHA ELASTOMERICA FLEXIVEL, PRETA, PARA ISOLAMENTO TERMICO DE TUBULACAO, DN 1/2" (12 MM), E= 19 MM, COEFICIENTE DE CONDUTIVIDADE TERMICA | M | 20 | 18.35 | 367
| SINAPI | 39853 | TUBO DE BORRACHA ELASTOMERICA FLEXIVEL, PRETA, PARA ISOLAMENTO TERMICO DE TUBULACAO, DN 5/8" (15 MM), E= 19 MM, COEFICIENTE DE CONDUTIVIDADE TERMICA 0,036W/MK, VAPOR DE AGUA MAIOR OU IGUAL A 10.000 | M | 20 | 21.93 | 438.6
| SINAPI | 39258 | CABO MULTIPOLAR DE COBRE, FLEXIVEL, CLASSE 4 OU 5, ISOLACAO EM HEPR, COBERTURA EM PVC-ST2, ANTICHAMA BWF-B, 0,6/1 KV, 3 CONDUTORES DE 2,5 MM2 | M | 20 | 9.91 | 198.2
| SINAPI | 2701 | INSTALADOR DE TUBULACOES (TUBOS/EQUIPAMENTOS) | H | 2 | 37.65 | 75.3
| SINAPI | 242 | AJUDANTE ESPECIALIZADO | H | 2 | 14.11 | 28.22
OBSERVAÇÕES:
004 |  |  | PISO EM GRANILITE, MARMORITE OU GRANITINA EM AMBIENTES INTERNOS. AF_09/2020 | M2 | FEV/20 | SINAPI | 36.15
| FONTE | CÓDIGO | DESCRIÇÃO DO INSUMO | UNIDADE | COEFICIENTE | CUSTO UNITÁRIO | CUSTO TOTAL
| INSUMO | 3671 | JUNTA PLASTICA DE DILATACAO PARA PISOS, COR CINZA, 17 X 3 MM (ALTURA X ESPESSURA) | M | 1,6700000 | 1.07 | 1.78
| INSUMO | 4824 | GRANILHA/ GRANA/ PEDRISCO OU AGREGADO EM MARMORE/ GRANITO/ QUARTZO E CALCARIO, PRETO, CINZA, PALHA OU BRANCO | KG | 23,2400000 | 0.39 | 9.06
| COMPOSICAO | 87298 | ARGAMASSA TRAÇO 1:3 (EM VOLUME DE CIMENTO E AREIA MÉDIA ÚMIDA) PARA CONTRAPISO, PREPARO MECÂNICO COM BETONEIRA 400 L. AF_08/2019 | M3 | 0,0166000 | 546.81 | 9.07
| COMPOSICAO | 88309 | PEDREIRO COM ENCARGOS COMPLEMENTARES | H | 0,5510000 | 20.21 | 11.13
| COMPOSICAO | 88316 | SERVENTE COM ENCARGOS COMPLEMENTARES | H | 0,2750000 | 16.43 | 4.51
| COMPOSICAO | 95276 | POLIDORA DE PISO (POLITRIZ), PESO DE 100KG, DIÂMETRO 450 MM, MOTOR ELÉTRICO, POTÊNCIA 4 HP - CHP DIURNO. AF_09/2016 | CHP | 0,1230000 | 3.41 | 0.41
| COMPOSICAO | 95277 | POLIDORA DE PISO (POLITRIZ), PESO DE 100KG, DIÂMETRO 450 MM, MOTOR ELÉTRICO, POTÊNCIA 4 HP - CHI DIURNO. AF_09/2016 | CHI | 0,4280000 | 0.45 | 0.19

## ATESTADO DE CAPACIDADE TECNICA
PREFEITURA MUNICIPAL DE PAUDALHO - PE SECRETARIA DE DESENVOLVIMENTO URBANO E AGRÁRIO.
ATESTADO DE CAPACIDADE TÉCNICA
PROPONENTE:
LOCAL:PAUDALHO-PE
Com objetivo de CONTRATAÇÃO DE EMPRESA DE ENGENHARIA PARA EXECUÇÃO DOS SERVIÇOS DE REFORMA DO TEATRO MUNICIPAL, NO MUNICÍPIO DE PAUDALHO-PE, verificou a necessidade de contratar à empresa com competência necessárias para execução do serviços referentes aos itens prescritos na planilha orçamentaria, seguindo assim em anexo os critérios mínimo para a sua devida execução.
Capacidade Técnico-Operacional: Comprovação de aptidão da empresa para desempenho de atividade pertinente e compatível com o objeto da licitação, em atestados fornecidos por pessoa jurídica de direito público ou privado, que comprovem ter a empresa executado satisfatoriamente, obras e serviços de características semelhantes, quantidades e de complexidade tecnológica e operacional equivalente ou superior aos discriminados abaixo.
COD. | ESPECÍFICAÇÕES | UD | QUANT.
20%
composição 4 | PISO EM GRANILITE, MARMORITE OU GRANITINA EM AMBIENTES INTERNOS. AF_09 /2020 | M² | 100.612 | 503.06
09.01.020 | Esquadria de madeira com grade e folha em madeira de lei para portas internas/externas inclusive assentamento e ferragens | M² | 6.3
96132 | APLICAÇÃO MANUAL DE MASSA ACRÍLICA EM PANOS DE FACHADA SEM PRESENÇA DE VÃOS, DE EDIFÍCIOS DE MÚLTIPLOS PAVIMENTOS, DUAS DEMÃOS. AF_05/2017 | M² | 154.95
Capacidade Técnica Profissional: Atestado (s) fornecido (s) por pessoa jurídica de direito público ou privado, acompanhada da respectiva certidão de acervo técnico – CAT, expedida pelo CREA ou CAU, em nome de profissional de nível superior, legalmente habilitado, integrante do quadro de pessoal da licitante, que comprove(m) a sua responsabilidade técnica de forma satisfatória, na execução de serviços compatível em características e quantidades que compõe as parcelas de maior relevância técnica e valor significativo da contratação, a saber:
| ESPECÍFICAÇÕES | UD
composição 4 | PISO EM GRANILITE, MARMORITE OU GRANITINA EM AMBIENTES INTERNOS. AF_09 /2020 | M²
09.01.020 | Esquadria de madeira com grade e folha em madeira de lei para portas internas/externas inclusive assentamento e ferragens | M²
96132 | APLICAÇÃO MANUAL DE MASSA ACRÍLICA EM PANOS DE FACHADA SEM PRESENÇA DE VÃOS, DE EDIFÍCIOS DE MÚLTIPLOS PAVIMENTOS, DUAS DEMÃOS. AF_05/2017 | M²

## PROJETO BÁSICO
PREFEITURA MUNICIPAL DE PAUDALHO
SECRETARIA DE DESENVOLVIMENTO URBANO E AGRÁRIO
OBRA/ SERVIÇO : | CONTRATAÇÃO DE EMPRESA DE ENGENHARIA PARA EXECUÇÃO DOS SERVIÇOS DE REFORMA A DO TEATRO MUNICIPAL, NO MUNICÍPIO DE PAUDALHO-PE.
LOCAL : | MUNICÍPIO DE PAUDALHO-PE.
PERÍODO DE EXECUÇÃO : | 150 (cento e cinquenta) dias, a contar da data de emissão da Ordem de Serviço
PROJETO BÁSICO
A | OBJETIVO
O objetivo deste projeto básico é a contratação de empresa de engenharia para execução dos serviços de reforma do Teatro municipal, No município de Paudalho/PE.
B | JUSTIFICATIVA
Há necessidade de LICITAR tendo em vista que a Prefeitura não dispõe de mão de obra suficiente e especializada para a execução dos serviços, além do fato de promover melhores condições de estrutura para seus Municipes, haja vista a necessidade dos serviços de reforma do teatro municipal citado neste termo.
C | META FÍSICA
Execução dos serviços conforme Planilha em anexo.
D | PERÍODO DE VIGENCIA DO CONTRATO
A vigência do contrato será de 365 (Trezentos e sessenta e cinco) dias, a partir da assinatura do termo de contrato.
E | VALOR TOTAL ESTIMADO
| O valor total estimado dos serviços a serem executados será de |  |  | #REF!
(quatrocentos e sessenta e três mil, novecentos e sessenta e seis reais e sessenta e sete centavos) .
F | CLASSIFICAÇÃO ORÇAMENTÁRIA
Os recursos necessários à realização das despesas com os serviços ora licitados estão alocados na Secretaria de Infraestrutura, conforme código abaixo:
| 13.122.1301.2907 | - | Elemento 33.90.39
| 15.451.1502.1816 | -
-
-
G | DESCRIÇÃO DO LOCAL DE EXECUÇÃO DA OBRA
Os serviços serão realizados na seguinte localidade:NO MUNICÍPIO DE PAUDALHO-PE.
H | RESPONSÁVEL PELO TERMO DE REFERÊNCIA
Secretaria de Desenvolvimento Urbano e Agrario