## TIPO 1 - 220V_SAPATAS
MINISTÉRIO DA EDUCAÇÃO
Obra: Proinfância - Tipo 1- opção 220V com sapatas
Data de preço: junho/2022 - sicro abril/2022 - seinfra/2021 com desoneração
Unidade federativa: | [6 empty] | BDI : | 25% |  | 0.78309
Planilha Orçamentária | [9 empty] | 127.7
100
Edificação principal do Proinfância 1
ITEM | CÓDIGO | FONTE | DESCRIÇÃO DOS SERVIÇOS | UN. | QUANT. | PREÇO (R$) | PREÇO COM BDI (R$) | VALOR (R$) |  | 1.25
RECURSOS PROVENIENTES DO FUNDO NACIONAL DE DESENVOLVIMENTO DA EDUCAÇÃO (FNDE) | [6 empty] | TOTAL: | 3472300.0202
1 |  |  | ADMINISTRAÇÃO |  |  |  |  | 101358.15
1.1 |  | CPU | ADMINISTRAÇÃO DE OBRA | MÊS | 12 | 6757.21 | 8446.5125 | 101358.15
2 |  |  | SERVIÇOS PRELIMINARES E MOVIMENTO DE TERRA PARA FUNDAÇÕES |  |  |  |  | 34555.8639
2.1 |  |  | EDIFICAÇÃO
2.1.1 | 93382 | SINAPI | Aterro apiloado em camadas de 0,20 m com material argilo - arenoso (entre baldrames) | m³ | 72.32 | 31.94 | 39.925 | 2887.376
2.1.2 | 93358 | SINAPI | Escavação manual de valas em qualquer terreno exceto rocha até h=2,0 m | m³ | 88.46 | 70.53 | 88.1625 | 7798.8547
2.1.3 | 97083 | SINAPI | COMPACTAÇÃO MECÂNICA DE SOLO PARA EXECUÇÃO DE RADIER, PISO DE CONCRETO OU LAJE SOBRE SOLO, COM COMPACTADOR DE SOLOS A PERCUSSÃO. AF_09/2021 | m² | 50.86 | 2.79 | 3.4875 | 177.3742
2.1.4 | 96995 | SINAPI | REATERRO MANUAL APILOADO COM SOQUETE. AF_10/2017 | m³ | 181.3 | 42.76 | 53.45 | 9690.485
2.2 |  |  | MURETA E ABRIGO GÁS
2.2.1 | 93358 | SINAPI | Escavação manual de valas em qualquer terreno exceto rocha até h=2,0 m | m³ | 49.01 | 70.53 | 88.1625 | 4320.8441
2.2.2 | 97083 | SINAPI | COMPACTAÇÃO MECÂNICA DE SOLO PARA EXECUÇÃO DE RADIER, PISO DE CONCRETO OU LAJE SOBRE SOLO, COM COMPACTADOR DE SOLOS A PERCUSSÃO. AF_09/2021 | m² | 14.54 | 2.79 | 3.4875 | 50.7082
2.2.3 | 96995 | SINAPI | REATERRO MANUAL APILOADO COM SOQUETE. AF_10/2017 | m³ | 9.01 | 42.76 | 53.45 | 481.5845
2.3 |  |  | CASTELO D'ÁGUA |  |  | 0 | 0 | 0
2.3.1 | 93358 | SINAPI | Escavação manual de valas em qualquer terreno exceto rocha até h=2,0 m | m³ | 9.6 | 70.53 | 88.1625 | 846.36
2.3.2 | 97083 | SINAPI | COMPACTAÇÃO MECÂNICA DE SOLO PARA EXECUÇÃO DE RADIER, PISO DE CONCRETO OU LAJE SOBRE SOLO, COM COMPACTADOR DE SOLOS A PERCUSSÃO. AF_09/2021 | m² | 12.96 | 2.79 | 3.4875 | 45.198
2.3.3 | 96995 | SINAPI | REATERRO MANUAL APILOADO COM SOQUETE. AF_10/2017 | m³ | 1.82 | 42.76 | 53.45 | 97.279
2.4 |  |  | CASTELO D'ÁGUA
2.4.1 | 4813 | SINAPI | PLACA DE OBRA (PARA CONSTRUCAO CIVIL) EM CHAPA GALVANIZADA *N. 22*, ADESIVADA,DE *2,4 X 1,2* M (SEM POSTES PARA FIXACAO) | m² | 10 | 430 | 537.5 | 5375
2.4.2 | C2290 | SEINFRA | Sondagem do terreno (mínimo de 2 furos com 7m de profundidade para até 200m²) | m | 32 | 69.62 | 87.025 | 2784.8
3 |  |  | FUNDAÇÕES |  |  |  |  | 205462.9259
3.1 |  |  | CONCRETO ARMADO PARA FUNDAÇÕES - SAPATAS
3.1.1 | 96535 | SINAPI | FABRICAÇÃO, MONTAGEM E DESMONTAGEM DE FÔRMA PARA SAPATA, EM MADEIRA SERRADA, E=25 MM, 4 UTILIZAÇÕES. AF_06/2017 | m² | 219.06 | 132.03 | 165.0375 | 36153.1148
3.1.2 | 92916 | SINAPI | ARMAÇÃO DE ESTRUTURAS DIVERSAS DE CONCRETO ARMADO, EXCETO VIGAS, PILARES, LAJES E FUNDAÇÕES, UTILIZANDO AÇO CA-50 DE 6,3 MM - MONTAGEM. AF_0 6/2022 | kg | 227.57 | 18.34 | 22.925 | 5217.0423
3.1.3 | 92917 | SINAPI | ARMAÇÃO DE ESTRUTURAS DIVERSAS DE CONCRETO ARMADO, EXCETO VIGAS, PILARES, LAJES E FUNDAÇÕES, UTILIZANDO AÇO CA-50 DE 8,0 MM - MONTAGEM. AF_0 6/2022 | kg | 618.9 | 17.46 | 21.825 | 13507.4925
3.1.4 | 92919 | SINAPI | ARMAÇÃO DE ESTRUTURAS DIVERSAS DE CONCRETO ARMADO, EXCETO VIGAS, PILARES, LAJES E FUNDAÇÕES, UTILIZANDO AÇO CA-50 DE 10,0 MM - MONTAGEM. AF_ 06/2022 | kg | 45.16 | 15.69 | 19.6125 | 885.7005
3.1.5 | 92921 | SINAPI | ARMAÇÃO DE ESTRUTURAS DIVERSAS DE CONCRETO ARMADO, EXCETO VIGAS, PILARES, LAJES E FUNDAÇÕES, UTILIZANDO AÇO CA-50 DE 12,5 MM - MONTAGEM. AF_ 06/2022 | kg | 18.55 | 13.21 | 16.5125 | 306.3069
3.1.6 | 92915 | SINAPI | ARMAÇÃO DE ESTRUTURAS DIVERSAS DE CONCRETO ARMADO, EXCETO VIGAS, PILARES, LAJES E FUNDAÇÕES, UTILIZANDO AÇO CA-60 DE 5,0 MM - MONTAGEM. AF_0 6/2022 | kg | 302.28 | 18.96 | 23.7 | 7164.036
3.1.7 | 96558 | SINAPI | CONCRETAGEM DE SAPATAS, FCK 30 MPA, COM USO DE BOMBA LANÇAMENTO, ADENSAMENTO E ACABAMENTO. AF_11/2016 | m³ | 46.62 | 557.7 | 697.125 | 32499.9675
3.2 |  |  | CONCRETO ARMADO PARA FUNDAÇÕES - VIGAS BALDRAMES |  | 0 | 0 | 0 | 0
3.2.1 | 95241 | SINAPI | LASTRO DE CONCRETO MAGRO, APLICADO EM PISOS, LAJES SOBRE SOLO OU RADIERS, ESPESSURA DE 5 CM. AF_07/2016 | m² | 72.46 | 28.36 | 35.45 | 2568.707
3.2.2 | 96536 | SINAPI | FABRICAÇÃO, MONTAGEM E DESMONTAGEM DE FÔRMA PARA VIGA BALDRAME, EM MADEIRA SERRADA, E=25 MM, 4 UTILIZAÇÕES. AF_06/2017 | m² | 395.37 | 67.98 | 84.975 | 33596.5658
3.2.3 | 92916 | SINAPI | ARMAÇÃO DE ESTRUTURAS DIVERSAS DE CONCRETO ARMADO, EXCETO VIGAS, PILARES, LAJES E FUNDAÇÕES, UTILIZANDO AÇO CA-50 DE 6,3 MM - MONTAGEM. AF_0 6/2022 | kg | 0.17 | 18.34 | 22.925 | 3.8973
3.2.4 | 92917 | SINAPI | ARMAÇÃO DE ESTRUTURAS DIVERSAS DE CONCRETO ARMADO, EXCETO VIGAS, PILARES, LAJES E FUNDAÇÕES, UTILIZANDO AÇO CA-50 DE 8,0 MM - MONTAGEM. AF_0 6/2022 | kg | 618.9 | 17.46 | 21.825 | 13507.4925
3.2.5 | 92919 | SINAPI | ARMAÇÃO DE ESTRUTURAS DIVERSAS DE CONCRETO ARMADO, EXCETO VIGAS, PILARES, LAJES E FUNDAÇÕES, UTILIZANDO AÇO CA-50 DE 10,0 MM - MONTAGEM. AF_ 06/2022 | kg | 45.16 | 15.69 | 19.6125 | 885.7005
3.2.6 | 92921 | SINAPI | ARMAÇÃO DE ESTRUTURAS DE CONCRETO ARMADO, EXCETO VIGAS, PILARES, LAJES E FUNDAÇÕES, UTILIZANDO AÇO CA-50 DE 12,5 MM - MONTAGEM. AF_12/2015 | kg | 18.55 | 13.11 | 16.3875 | 303.9881
3.2.7 | 92915 | SINAPI | ARMAÇÃO DE ESTRUTURAS DE CONCRETO ARMADO, EXCETO VIGAS, PILARES, LAJES E FUNDAÇÕES, UTILIZANDO AÇO CA-60 DE 5,0 MM - MONTAGEM. AF_12/2015 | kg | 302.28 | 18.17 | 22.7125 | 6865.5345
3.2.8 | 96557 | SINAPI | CONCRETAGEM DE BLOCOS DE COROAMENTO E VIGAS BALDRAMES, FCK 30 MPA, COM USO DE BOMBA LANÇAMENTO, ADENSAMENTO E ACABAMENTO. AF_06/2017 | m³ | 22.62 | 508.25 | 635.3125 | 14370.7688
3.3 |  |  | FUNDAÇÃO DO CASTELO D'ÁGUA |  | 0 | 0 | 0 | 0
3.3.1 | 100899 | SINAPI | ESTACA ESCAVADA MECANICAMENTE, SEM FLUIDO ESTABILIZANTE, COM 25CM DE DIÂMETRO, CONCRETO LANÇADO MANUALMENTE (EXCLUSIVE MOBILIZAÇÃO E DESMOBILIZAÇÃO). AF_01/2020 | m | 63 | 72.5 | 90.625 | 5709.375
3.3.2 | 95601 | SINAPI | ARRASAMENTO MECANICO DE ESTACA DE CONCRETO ARMADO, DIAMETROS DE ATÉ 40CM. AF_05/2021 | un | 9 | 15.84 | 19.8 | 178.2
3.3.3 | 95241 | SINAPI | LASTRO DE CONCRETO MAGRO, APLICADO EM PISOS, LAJES SOBRE SOLO OU RADIE RS, ESPESSURA DE 5 CM. AF_07/2016 | m² | 12.96 | 24.71 | 30.8875 | 400.302
3.3.4 | 96535 | SINAPI | FABRICAÇÃO, MONTAGEM E DESMONTAGEM DE FÔRMA PARA SAPATA, EM MADEIRA SERRADA, E=25 MM, 4 UTILIZAÇÕES. AF_06/2017 | m² | 8.64 | 123.44 | 154.3 | 1333.152
3.3.5 | 92919 | SINAPI | ARMAÇÃO DE ESTRUTURAS DIVERSAS DE CONCRETO ARMADO, EXCETO VIGAS, PILARES, LAJES E FUNDAÇÕES, UTILIZANDO AÇO CA-50 DE 10,0 MM - MONTAGEM. AF_ 06/2022 | kg | 238.29 | 15.41 | 19.2625 | 4590.0611
3.3.6 | 92921 | SINAPI | ARMAÇÃO DE ESTRUTURAS DIVERSAS DE CONCRETO ARMADO, EXCETO VIGAS, PILARES, LAJES E FUNDAÇÕES, UTILIZANDO AÇO CA-50 DE 12,5 MM - MONTAGEM. AF_ 06/2022 | kg | 199.34 | 13.21 | 16.5125 | 3291.6018
3.3.7 | 92924 | SINAPI | ARMAÇÃO DE ESTRUTURAS DIVERSAS DE CONCRETO ARMADO, EXCETO VIGAS, PILARES, LAJES E FUNDAÇÕES, UTILIZANDO AÇO CA-50 DE 25,0 MM - MONTAGEM. AF_ 06/2022 | kg | 18.49 | 14.5 | 18.125 | 335.1312
3.3.8 | 92915 | SINAPI | ARMAÇÃO DE ESTRUTURAS DIVERSAS DE CONCRETO ARMADO, EXCETO VIGAS, PILARES, LAJES E FUNDAÇÕES, UTILIZANDO AÇO CA-60 DE 5,0 MM - MONTAGEM. AF_0 6/2022 | kg | 23.54 | 18.96 | 23.7 | 557.898
3.3.9 | 96557 | SINAPI | CONCRETAGEM DE BLOCOS DE COROAMENTO E VIGAS BALDRAMES, FCK 30 MPA, COM USO DE BOMBA LANÇAMENTO, ADENSAMENTO E ACABAMENTO. AF_06/2017 | m³ | 10.87 | 551.27 | 689.0875 | 7490.3811
3.4 |  |  | ABRIGO DE GÁS - BLOCOS |  | 0 | 0 | 0 | 0
3.4.1 | 100897 | SINAPI | ESTACA ESCAVADA MECANICAMENTE, SEM FLUIDO ESTABILIZANTE, COM 40CM DE DIÂMETRO, CONCRETO LANÇADO POR CAMINHÃO BETONEIRA (EXCLUSIVE MOBILIZAÇÃ O E DESMOBILIZAÇÃO). AF_01/2020 | m | 21 | 110 | 137.5 | 2887.5
3.4.2 | 95241 | SINAPI | LASTRO DE CONCRETO MAGRO, APLICADO EM PISOS, LAJES SOBRE SOLO OU RADIE RS, ESPESSURA DE 5 CM. AF_07/2016 | m² | 1.5 | 28.36 | 35.45 | 53.175
3.4.3 | 96534 | SINAPI | FABRICAÇÃO, MONTAGEM E DESMONTAGEM DE FÔRMA PARA BLOCO DE COROAMENTO, EM MADEIRA SERRADA, E=25 MM, 4 UTILIZAÇÕES. AF_06/2017 | m² | 6 | 78.63 | 98.2875 | 589.725
3.4.4 | 92915 | SINAPI | ARMAÇÃO DE ESTRUTURAS DIVERSAS DE CONCRETO ARMADO, EXCETO VIGAS, PILARES, LAJES E FUNDAÇÕES, UTILIZANDO AÇO CA-60 DE 5,0 MM - MONTAGEM. AF_0 6/2022 | kg | 12.23 | 18.96 | 23.7 | 289.851
3.4.6 | 96557 | SINAPI | CONCRETAGEM DE BLOCOS DE COROAMENTO E VIGAS BALDRAMES, FCK 30 MPA, COM USO DE BOMBA LANÇAMENTO, ADENSAMENTO E ACABAMENTO. AF_06/2017 | m³ | 0.75 | 551.27 | 689.0875 | 516.8156
3.5 |  |  | MURETA E ABRIGO DE GÁS - VIGAS BALDRAME |  | 0 | 0 | 0 | 0
3.5.1 | 95241 | SINAPI | LASTRO DE CONCRETO MAGRO, APLICADO EM PISOS, LAJES SOBRE SOLO OU RADIERS, ESPESSURA DE 5 CM. AF_07/2016 | m² | 11.45 | 28.36 | 35.45 | 405.9025
3.5.2 | 96533 | SINAPI | FABRICAÇÃO, MONTAGEM E DESMONTAGEM DE FÔRMA PARA VIGA BALDRAME, EM MADEIRA SERRADA, E=25 MM, 2 UTILIZAÇÕES. AF_06/2017 | m² | 36.64 | 102.75 | 128.4375 | 4705.95
3.5.3 | 92917 | SINAPI | ARMAÇÃO DE ESTRUTURAS DIVERSAS DE CONCRETO ARMADO, EXCETO VIGAS, PILARES, LAJES E FUNDAÇÕES, UTILIZANDO AÇO CA-50 DE 8,0 MM - MONTAGEM. AF_0 6/2022 | kg | 78.87 | 17.46 | 21.825 | 1721.3378
3.5.4 | 92915 | SINAPI | ARMAÇÃO DE ESTRUTURAS DIVERSAS DE CONCRETO ARMADO, EXCETO VIGAS, PILARES, LAJES E FUNDAÇÕES, UTILIZANDO AÇO CA-60 DE 5,0 MM - MONTAGEM. AF_0 6/2022 | kg | 8.43 | 18.96 | 23.7 | 199.791
3.5.5 | 96557 | SINAPI | CONCRETAGEM DE BLOCOS DE COROAMENTO E VIGAS BALDRAMES, FCK 30 MPA, COM USO DE BOMBA LANÇAMENTO, ADENSAMENTO E ACABAMENTO. AF_06/2017 | m³ | 3.44 | 551.27 | 689.0875 | 2370.461
0
4 |  |  | SUPERESTRUTURA |  |  |  |  | 205298.7506
4.1 |  |  | CONCRETO ARMADO - PILARES
4.1.1 | 92431 | SINAPI | MONTAGEM E DESMONTAGEM DE FÔRMA DE PILARES RETANGULARES E ESTRUTURAS SIMILARES, PÉ-DIREITO SIMPLES, EM CHAPA DE MADEIRA COMPENSADA PLASTIFIC ADA, 10 UTILIZAÇÕES. AF_09/2020 | m² | 278.73 | 49.5 | 61.875 | 17246.4188
4.1.2 | 92919 | SINAPI | ARMAÇÃO DE ESTRUTURAS DIVERSAS DE CONCRETO ARMADO, EXCETO VIGAS, PILARES, LAJES E FUNDAÇÕES, UTILIZANDO AÇO CA-50 DE 10,0 MM - MONTAGEM. AF_ 06/2022 | kg | 457.33 | 15.69 | 19.6125 | 8969.3846
4.1.3 | 92921 | SINAPI | ARMAÇÃO DE ESTRUTURAS DIVERSAS DE CONCRETO ARMADO, EXCETO VIGAS, PILARES, LAJES E FUNDAÇÕES, UTILIZANDO AÇO CA-50 DE 12,5 MM - MONTAGEM. AF_ 06/2022 | kg | 375.19 | 13.21 | 16.5125 | 6195.3249
4.1.4 | 92915 | SINAPI | ARMAÇÃO DE ESTRUTURAS DIVERSAS DE CONCRETO ARMADO, EXCETO VIGAS, PILARES, LAJES E FUNDAÇÕES, UTILIZANDO AÇO CA-60 DE 5,0 MM - MONTAGEM. AF_0 6/2022 | kg | 305.04 | 18.96 | 23.7 | 7229.448
4.1.5 | 103672 | SINAPI | CONCRETAGEM DE PILARES, FCK = 25 MPA, COM USO DE BOMBA - LANÇAMENTO, A DENSAMENTO E ACABAMENTO. AF_02/2022 | m³ | 15.2 | 530.34 | 662.925 | 10076.46
4.2 |  |  | CONCRETO ARMADO - VIGAS |  | 0 | 0 | 0 | 0
4.2.1 | 92431 | SINAPI | MONTAGEM E DESMONTAGEM DE FÔRMA DE PILARES RETANGULARES E ESTRUTURAS IMILARES, PÉ-DIREITO SIMPLES, EM CHAPA DE MADEIRA COMPENSADA PLASTIFIC ADA, 10 UTILIZAÇÕES. AF_09/2020 | m² | 595.11 | 49.5 | 61.875 | 36822.4313
4.2.2 | 92917 | SINAPI | ARMAÇÃO DE ESTRUTURAS DIVERSAS DE CONCRETO ARMADO, EXCETO VIGAS, PILARES, LAJES E FUNDAÇÕES, UTILIZANDO AÇO CA-50 DE 8,0 MM - MONTAGEM. AF_0 6/2022 | kg | 1058.64 | 17.46 | 21.825 | 23104.818
4.2.3 | 92919 | SINAPI | ARMAÇÃO DE ESTRUTURAS DIVERSAS DE CONCRETO ARMADO, EXCETO VIGAS, PILARES, LAJES E FUNDAÇÕES, UTILIZANDO AÇO CA-50 DE 10,0 MM - MONTAGEM. AF_ 06/2022 | kg | 62.37 | 15.69 | 19.6125 | 1223.2316
4.2.4 | 92921 | SINAPI | ARMAÇÃO DE ESTRUTURAS DIVERSAS DE CONCRETO ARMADO, EXCETO VIGAS, PILARES, LAJES E FUNDAÇÕES, UTILIZANDO AÇO CA-50 DE 12,5 MM - MONTAGEM. AF_ 06/2022 | kg | 7.16 | 13.21 | 16.5125 | 118.2295
4.2.5 | 92915 | SINAPI | ARMAÇÃO DE ESTRUTURAS DIVERSAS DE CONCRETO ARMADO, EXCETO VIGAS, PILARES, LAJES E FUNDAÇÕES, UTILIZANDO AÇO CA-60 DE 5,0 MM - MONTAGEM. AF_0 6/2022 | kg | 568.99 | 18.96 | 23.7 | 13485.063
4.2.6 | 103669 | SINAPI | CONCRETAGEM DE PILARES, FCK = 25 MPA, COM USO DE BOMBA - LANÇAMENTO, A DENSAMENTO E ACABAMENTO. AF_02/2022 | m³ | 40.15 | 768.27 | 960.3375 | 38557.5506
4.3 |  |  | CONCRETO ARMADO PARA VERGAS |  | 0 | 0 | 0 | 0
4.3.1 | 93183 | SINAPI | VERGA PRÉ-MOLDADA PARA JANELAS COM MAIS DE 1,5 M DE VÃO. AF_03/2016 | m | 132.22 | 59.95 | 74.9375 | 9908.2362
4.4 |  |  | CONCRETO ARMADO - MURETA - PILARES |  | 0 | 0 | 0 | 0
4.4.1 | 92431 | SINAPI | MONTAGEM E DESMONTAGEM DE FÔRMA DE PILARES RETANGULARES E ESTRUTURAS SIMILARES, PÉ-DIREITO SIMPLES, EM CHAPA DE MADEIRA COMPENSADA PLASTIFIC ADA, 10 UTILIZAÇÕES. AF_09/2020 | m² | 112.54 | 49.5 | 61.875 | 6963.41
4.4.2 | 92917 | SINAPI | ARMAÇÃO DE ESTRUTURAS DIVERSAS DE CONCRETO ARMADO, EXCETO VIGAS, PILARES, LAJES E FUNDAÇÕES, UTILIZANDO AÇO CA-50 DE 8,0 MM - MONTAGEM. AF_0 6/2022 | kg | 276.2 | 17.46 | 21.825 | 6028.065
4.4.3 | 92915 | SINAPI | ARMAÇÃO DE ESTRUTURAS DIVERSAS DE CONCRETO ARMADO, EXCETO VIGAS, PILARES, LAJES E FUNDAÇÕES, UTILIZANDO AÇO CA-60 DE 5,0 MM - MONTAGEM. AF_0 6/2022 | kg | 267.85 | 18.96 | 23.7 | 6348.045
4.4.4 | 103669 | SINAPI | CONCRETAGEM DE PILARES, FCK = 25 MPA, COM USO DE BOMBA - LANÇAMENTO, A DENSAMENTO E ACABAMENTO. AF_02/2022 | m³ | 9.12 | 768.27 | 960.3375 | 8758.278
4.5 |  |  | CONCRETO ARMADO -CASA DE GÁS - PILARES, VIGAS E LAJE |  | 0 | 0 | 0 | 0
4.5.1 | 92431 | SINAPI | MONTAGEM E DESMONTAGEM DE FÔRMA DE PILARES RETANGULARES E ESTRUTURAS SIMILARES, PÉ-DIREITO SIMPLES, EM CHAPA DE MADEIRA COMPENSADA PLASTIFIC ADA, 10 UTILIZAÇÕES. AF_09/2020 | m² | 21.17 | 49.5 | 61.875 | 1309.8938
4.5.2 | 92916 | SINAPI | ARMAÇÃO DE ESTRUTURAS DIVERSAS DE CONCRETO ARMADO, EXCETO VIGAS, PILARES, LAJES E FUNDAÇÕES, UTILIZANDO AÇO CA-50 DE 6,3 MM - MONTAGEM. AF_0 6/2022 | kg | 18.52 | 18.34 | 22.925 | 424.571
4.5.3 | 92917 | SINAPI | ARMAÇÃO DE ESTRUTURAS DIVERSAS DE CONCRETO ARMADO, EXCETO VIGAS, PILARES, LAJES E FUNDAÇÕES, UTILIZANDO AÇO CA-50 DE 8,0 MM - MONTAGEM. AF_0 6/2022 | kg | 19.5 | 17.46 | 21.825 | 425.58
4.5.4 | 92919 | SINAPI | ARMAÇÃO DE ESTRUTURAS DIVERSAS DE CONCRETO ARMADO, EXCETO VIGAS, PILARES, LAJES E FUNDAÇÕES, UTILIZANDO AÇO CA-50 DE 10,0 MM - MONTAGEM. AF_ 06/2022 | kg | 29.17 | 15.69 | 19.6125 | 572.0966
4.5.5 | 92915 | SINAPI | ARMAÇÃO DE ESTRUTURAS DIVERSAS DE CONCRETO ARMADO, EXCETO VIGAS, PILARES, LAJES E FUNDAÇÕES, UTILIZANDO AÇO CA-60 DE 5,0 MM - MONTAGEM. AF_0 6/2022 | kg | 25.77 | 18.96 | 23.7 | 610.749
4.5.6 | 103672 | SINAPI | CONCRETAGEM DE PILARES, FCK = 25 MPA, COM USO DE BOMBA - LANÇAMENTO, A DENSAMENTO E ACABAMENTO. AF_02/2022 | m³ | 1.39 | 530.34 | 662.925 | 921.4658
5 |  |  | SISTEMA DE VEDAÇÃO VERTICAL |  |  |  |  | 175182.71
5.1 |  |  | ELEMENTOS VAZADOS
5.1.1 | 101161 | SINAPI | ALVENARIA DE VEDAÇÃO COM ELEMENTO VAZADO DE CONCRETO (COBOGÓ) DE 7X50X50CM E ARGAMASSA DE ASSENTAMENTO COM PREPARO EM BETONEIRA. AF_05/2020 | m² | 6.1 | 188.6 | 235.75 | 1438.075
5.2 |  |  | ALVENARIA DE VEDAÇÃO |  | 0 | 0 | 0 | 0
5.2.1 | 103328 | SINAPI | ALVENARIA DE VEDAÇÃO DE BLOCOS CERÂMICOS FURADOS NA HORIZONTAL DE 9X19X19 CM (ESPESSURA 9 CM) E ARGAMASSA DE ASSENTAMENTO COM PREPARO EM BETONEIRA. AF_12/2021 | m² | 659.3 | 73.58 | 91.975 | 60639.1175
5.2.2 | 103334 | SINAPI | ALVENARIA DE VEDAÇÃO DE BLOCOS CERÂMICOS FURADOS NA HORIZONTAL DE 14X19X19 CM (ESPESSURA 14 CM, BLOCO DEITADO) E ARGAMASSA DE ASSENTAMENTO COM PREPARO EM BETONEIRA. AF_12/2021 | m² | 16.86 | 117.74 | 147.175 | 2481.3705
5.2.3 | 89282 | SINAPI | ALVENARIA ESTRUTURAL DE BLOCOS CERÂMICOS 14X19X39, (ESPESSURA DE 14 CM), PARA PAREDES COM ÁREA LÍQUIDA MENOR QUE 6M², SEM VÃOS, UTILIZANDO PALHETA E ARGAMASSA DE ASSENTAMENTO COM PREPARO EM BETONEIRA. AF_12/2014 | m² | 568.5 | 61.49 | 76.8625 | 43696.3312
5.2.4 | 101159 | SINAPI | ALVENARIA DE VEDAÇÃO DE BLOCOS CERÂMICOS MACIÇOS DE 5X10X20CM (ESPESSURA 10CM) E ARGAMASSA DE ASSENTAMENTO COM PREPARO EM BETONEIRA. AF_05/2020 | m² | 13.02 | 113.73 | 142.1625 | 1850.9557
5.2.5 | 93202 | SINAPI | FIXAÇÃO (ENCUNHAMENTO) DE ALVENARIA DE VEDAÇÃO COM TIJOLO MACIÇO. AF_03/2016 | m | 536.28 | 22.1 | 27.625 | 14814.735
5.2.6 | 102253 | SINAPI | DIVISORIA SANITÁRIA, TIPO CABINE, EM GRANITO CINZA POLIDO, ESP = 3CM, ASSENTADO COM ARGAMASSA COLANTE AC III-E, EXCLUSIVE FERRAGENS. AF_01/2021 | m² | 15.72 | 852.13 | 1065.1625 | 16744.3545
5.2.7 | C4495 | SEINFRA | Fechamento de shafts em gesso acartonado | m² | 7.2 | 108.55 | 135.6875 | 976.95
5.3 |  |  | ALVENARIA DA MURETA, MURO E CONTENÇÃO |  | 0 | 0 | 0 | 0
5.3.1 | 103324 | SINAPI | ALVENARIA DE VEDAÇÃO DE BLOCOS CERÂMICOS FURADOS NA VERTICAL DE 14X19X39 CM (ESPESSURA 14 CM) E ARGAMASSA DE ASSENTAMENTO COM PREPARO EM BETONEIRA. AF_12/2021 | m² | 128.47 | 62.72 | 78.4 | 10072.048
5.3.2 |  | CPU | ALVENARIA DE PEDRA RACHÃO ARGAMASSADA (TRAÇO 1:6) C/AGREGADOS ADQUIRIDOS | M³ | 21.04 | 332.95 | 416.1875 | 8756.585
5.3.3 | 102996 | SINAPI | EXECUÇÃO DE CANALETA DE CONCRETO MOLDADO IN LOCO, ESPESSURA DE 0,07 M,GEOMETRIA TRAPEZOIDAL (DIMENSÕES INTERNAS: B=0,9 M; B=0,246 M; H=0,3 M). AF_08/2021 | M | 159.56 | 68.75 | 85.9375 | 13712.1875
6 |  |  | ESQUADRIAS |  |  |  |  | 369483.181
6.1 |  |  | PORTAS DE MADEIRA
6.1.1 | 90842 | SINAPI | KIT DE PORTA DE MADEIRA PARA PINTURA, SEMI-OCA (LEVE OU MÉDIA), PADRÃO MÉDIO, 70X210CM, ESPESSURA DE 3,5CM, ITENS INCLUSOS: DOBRADIÇAS, MONTAGEM E INSTALAÇÃO DO BATENTE, FECHADURA COM EXECUÇÃO DO FURO - FORNECIMENTO E INSTALAÇÃO. AF_12/2019 | un | 10 | 929.39 | 1161.7375 | 11617.375
6.1.2 |  | CPU | Porta de Madeira - PM2 - 80x210, com veneziana, incluso ferragens e fechadura, conforme projeto de esquadrias | un | 5 | 952.48 | 1190.6 | 5953
6.1.3 | 90843 | SINAPI | Porta de Madeira - PM3 - 80x210, incluso ferragens e fechadura, conforme projeto de esquadrias | un | 6 | 969.62 | 1212.025 | 7272.15
6.1.4 | 90843 | SINAPI | Porta de Madeira - PM4 - 80x210, incluso ferragens e fechadura, conforme projeto de esquadrias | un | 4 | 969.62 | 1212.025 | 4848.1
6.1.5 | 90843 | SINAPI | Porta de Madeira - PM5 - 80x210, incluso ferragens e fechadura, conforme projeto de esquadrias | un | 10 | 969.62 | 1212.025 | 12120.25
6.1.6 |  | CPU | Porta de compesando de madeira - PM6 - 60x100, folha lisa revestida com laminado melamínico, incluso ferragens, conforme projeto de esquadrias | un | 8 | 402.96 | 503.7 | 4029.6
6.2 |  |  | FERRAGENS E ACESSÓRIOS |  | 0 | 0 | 0 | 0
6.2.1 | 100705 | SINAPI | TARJETA TIPO LIVRE/OCUPADO PARA PORTA DE BANHEIRO. AF_12/2019 | un | 8 | 72.82 | 91.025 | 728.2
6.2.2 |  | CPU | Peças de apoio para deficientes em aço inox, 60cm reta NBR9050 JACKWAL nas portas PM3 e PM5 | m | 8.4 | 429.1 | 536.375 | 4505.55
6.2.3 |  | CPU | Chapa metalica (alumínio) 0,80m x 0,4m, e= 1mm para as portas - fornecimento e instalação | m² | 19.2 | 156.45 | 195.5625 | 3754.8
6.3 |  |  | PORTAS EM ALUMÍNIO |  | 0 | 0 | 0 | 0
6.3.1 |  | CPU | Porta de abrir - PA1 - 100x210 em chapa de alumínio com veneziana e vidro mini boreal- conforme projeto de esquadrias, inclusive ferragens e vidro | m² | 2.1 | 2045.32 | 2556.65 | 5368.965
6.3.2 |  | CPU | Porta de abrir - PA2 - 80x210 em chapa de alumínio com veneziana e vidro mini boreal- conforme projeto de esquadrias, inclusive ferragens e vidro | m² | 1.68 | 1650.13 | 2062.6625 | 3465.273
6.3.3 |  | CPU | Porta de abrir - PA3 - 160x210 em chapa de alumínio com veneziana- conforme projeto de esquadrias, inclusive ferragens e vidro | m² | 6.72 | 3155.44 | 3944.3 | 26505.696
6.3.4 | 100702 | SINAPI | Porta de correr - PA4 - 450x270 conforme projeto de esquadrias, inclusive ferragens e vidro liso incolor, espessura 8mm | m² | 143.1 | 340.96 | 426.2 | 60989.22
6.3.5 | 100702 | SINAPI | Porta de correr - PA5 - 240x210 - conforme projeto de esquadrias, inclusive ferragens e vidro liso incolor, espessura 8mm | m² | 5.04 | 340.96 | 426.2 | 2148.048
6.3.6 | 91341 | SINAPI | Porta de abrir - PA6 - 120x185 - veneziana- conforme projeto de esquadrias, inclusive ferragens | m² | 4.44 | 505.59 | 631.9875 | 2806.0245
6.3.7 | 91341 | SINAPI | Porta de abrir - PA7 - 160+90x210 - veneziana- conforme projeto de esquadrias, inclusive ferragens | m² | 5.25 | 505.59 | 631.9875 | 3317.9344
6.4 |  |  | PORTAS DE VIDRO - PV |  | 0 | 0 | 0 | 0
6.4.1 | 102182 | SINAPI | Porta de Vidro temperado - PV1 - 175x230, com ferragens, conforme projeto de esquadrias | un | 1 | 1046.38 | 1307.975 | 1307.975
6.4.2 | 102182 | SINAPI | Porta de Vidro temperado - PV2 - 175x230, de abir,com ferragens, conforme projeto de esquadrias | un | 1 | 1046.38 | 1307.975 | 1307.975
6.4.3 | 100676 | SINAPI | BATENTE PARA PORTA COM BANDEIRA, FIXAÇÃO COM PARAFUSO E BUCHA. AF_12/2019 | un | 3.53 | 180.04 | 225.05 | 794.4265
6.5 |  |  | JANELAS DE ALUMÍNIO - JA |  | 0 | 0 | 0 | 0
6.5.1 | 94559 | SINAPI | Janela de Alumínio - JA-01, 70x125, completa conforme projeto de esquadrias - Guilhotina | m² | 1.75 | 790.91 | 988.6375 | 1730.1156
6.5.2 | 94559 | SINAPI | Janela de Alumínio - JA-02, 110x145, completa conforme projeto de esquadrias - Guilhotina | m² | 1.6 | 790.91 | 988.6375 | 1581.82
6.5.3 | 100674 | SINAPI | JANELA FIXA DE ALUMÍNIO PARA VIDRO, COM VIDRO, BATENTE E FERRAGENS. EXCLUSIVE ACABAMENTO, ALIZAR E CONTRAMARCO. FORNECIMENTO E INSTALAÇÃO. AF_12/2019 | m² | 3.22 | 612.08 | 765.1 | 2463.622
6.5.4 | 94559 | SINAPI | Janela de Alumínio - JA-04, 140x145, completa conforme projeto de esquadrias - Guilhotina | m² | 2.03 | 790.91 | 988.6375 | 2006.9341
6.5.5 | 100674 | SINAPI | JANELA FIXA DE ALUMÍNIO PARA VIDRO, COM VIDRO, BATENTE E FERRAGENS. EXCLUSIVE ACABAMENTO, ALIZAR E CONTRAMARCO. FORNECIMENTO E INSTALAÇÃO. AF_12/2019 | m² | 2.16 | 612.08 | 765.1 | 1652.616
6.5.6 | 94569 | SINAPI | Janela de Alumínio - JA-06, 210x50, completa conforme projeto de esquadrias - Maxim-ar - incluso vidro liso incolor, espessura 6mm | m² | 2.1 | 574.41 | 718.0125 | 1507.8262
6.5.7 | 94569 | SINAPI | Janela de Alumínio - JA-07, 210x75, completa conforme projeto de esquadrias - Maxim-ar - incluso vidro liso incolor, espessura 6mm | m² | 12.6 | 574.41 | 718.0125 | 9046.9575
6.5.8 | 94569 | SINAPI | Janela de Alumínio - JA-08, 210x100, completa conforme projeto de esquadrias - Maxim-ar - incluso vidro liso incolor, espessura 6mm | m² | 6.3 | 574.41 | 718.0125 | 4523.4787
6.5.9 | 94569 | SINAPI | Janela de Alumínio - JA-09, 210x150, completa conforme projeto de esquadrias - Maxim-ar - incluso vidro liso incolor, espessura 6mm | m² | 18.9 | 574.41 | 718.0125 | 13570.4362
6.5.10 | 94569 | SINAPI | Janela de Alumínio - JA-10, 140x150, completa conforme projeto de esquadrias - Maxim-ar - incluso vidro liso incolor, espessura 6mm | m² | 2.1 | 574.41 | 718.0125 | 1507.8262
6.5.11 | 94569 | SINAPI | Janela de Alumínio - JA-11, 140x75, completa conforme projeto de esquadrias - Maxim-ar - incluso vidro liso incolor, espessura 6mm | m² | 6.3 | 574.41 | 718.0125 | 4523.4787
6.5.12 | 94569 | SINAPI | Janela de Alumínio - JA-12, 420x50, completa conforme projeto de esquadrias - Maxim-ar - incluso vidro liso incolor, espessura 6mm | m² | 8.4 | 574.41 | 718.0125 | 6031.305
6.5.13 | 94569 | SINAPI | Janela de Alumínio - JA-13, 420x150, completa conforme projeto de esquadrias - Maxim-ar - incluso vidro liso incolor, espessura 6mm | m² | 12.6 | 574.41 | 718.0125 | 9046.9575
6.5.14 | 94569 | SINAPI | Janela de Alumínio - JA-14, 560x100, completa conforme projeto de esquadrias - Maxim-ar - incluso vidro liso incolor, espessura 6mm | m² | 33.6 | 574.41 | 718.0125 | 24125.22
6.5.15 | 94569 | SINAPI | Janela de Alumínio - JA-15, 560x150, completa conforme projeto de esquadrias - Maxim-ar -incluso vidro liso incolor, espessura 6mm | m² | 16.8 | 574.41 | 718.0125 | 12062.61
6.5.16 | 100674 | SINAPI | Janela de Alumínio - JA-16, 160x0,85, completa conforme projeto de esquadrias - Fixa | m² | 5.44 | 612.08 | 765.1 | 4162.144
6.5.17 |  | CPU | Tela de nylon de proteção- fixada na esquadria | m² | 19.38 | 67.83 | 84.7875 | 1643.1817
6.6 |  |  | VIDROS |  | 0 | 0 | 0 | 0
6.6.1 | 102166 | SINAPI | INSTALAÇÃO DE VIDRO LISO INCOLOR, E = 6 MM, EM ESQUADRIA DE ALUMÍNIO OU PVC, FIXADO COM BAGUETE. AF_01/2021_P | m² | 16.2 | 301.36 | 376.7 | 6102.54
6.6.2 | 102166 | SINAPI | Vidro liso temperado incolor, espessura 6mm para porta PM5 | m² | 2.18 | 301.36 | 376.7 | 821.206
6.6.3 | 102235 | SINAPI | Box em vidro temperado incolor, 10mm, com altura de 1,80m | m² | 7.2 | 471.16 | 588.95 | 4240.44
6.6.4 | 102235 | SINAPI | Divisória em vidro temperado, jateado, 10mm com porta de correr | m² | 3.57 | 471.16 | 588.95 | 2102.5515
6.6.5 | 11186 | SINAPI | Espelho cristal esp. 4mm sem moldura de madeira | m² | 16.9 | 452.93 | 566.1625 | 9568.1462
6.7 |  |  | ESQUADRIA - GRADIL METÁLICO |  | 0 | 0 | 0 | 0
6.7.1 |  | CPU | Gradil metalico e tela de aço galvanizado , inclusive pintura - fornecimento e instalação (GR1, GR2, GR3, GR4) | m² | 131.79 | 162.27 | 202.8375 | 26731.9541
6.7.2 |  | CPU | Portão de abrir em chapa de aço perfurada, inclusive pintura - fornecimento e instalação (PF1 e PF2) | m² | 20.52 | 181.79 | 227.2375 | 4662.9135
6.7.3 |  | CPU | Fechamento com chapa de aço perfurada, inclusive perfis metálicos para suporte e pintura - fornecimento e instalação | m² | 164.44 | 226.65 | 283.3125 | 46587.9075
6.7.4 |  | CPU | Portão de abrir com gradil metálico e tela de aço galvanizado, inclusive pintura - fornecimento e instalação | m² | 13.5 | 274.87 | 343.5875 | 4638.43
7 |  |  | SISTEMAS DE COBERTURA |  |  |  |  | 503330.4185
7.1 |  | CPU | Estrutura steel frame metalica em tesouras | m² | 1451.75 | 97.56 | 121.95 | 177040.9125
7.2 |  | CPU | Telha Sanduiche metalica com preenchimento em PIR | m² | 1402.03 | 152.82 | 191.025 | 267822.7807
7.3 |  | CPU | CUMEEIRA PARA TELHA DE FIBROCIMENTO ONDULADA E = 6 MM, INCLUSO ACESSÓRIOS DE FIXAÇÃO E IÇAMENTO. AF_07/2019 | m | 83.13 | 38.26 | 47.825 | 3975.6922
7.4 | 94228 | SINAPI | Calha em chapa metalica Nº 22 desenvolvimento de 63 cm | m² | 115.14 | 97.01 | 121.2625 | 13962.1642
7.5 | 94231 | SINAPI | Rufo em chapa de aço galvanizado nr. 24, desenvolvimento 73 cm | m | 139.8 | 58.5 | 73.125 | 10222.875
7.6 | 94231 | SINAPI | Rufo em chapa de aço galvanizado nr. 24, desenvolvimento 39 cm | m | 66.15 | 58.5 | 73.125 | 4837.2188
7.7 | 94231 | SINAPI | Rufo em chapa de aço galvanizado nr. 24, desenvolvimento 32 cm | m | 108.8 | 58.5 | 73.125 | 7956
7.8 | 101979 | SINAPI | Pingadeira ou chapim em concreto aparente desempenado | m | 266 | 52.67 | 65.8375 | 17512.775
8 |  |  | IMPERMEABILIZAÇÃO |  |  |  |  | 38313.1935
8.1 | 98557 | SINAPI | Impermeabilização com tinta betuminosa em fundações (vigas baldrames) | m² | 505.08 | 42.31 | 52.8875 | 26712.4185
8.2 | 98560 | SINAPI | Impermeabilização com argamassa e aditivo impermeabilizante e=2cm em áreas molhadas | m² | 211.5 | 43.88 | 54.85 | 11600.775
9 |  |  | REVESTIMENTOS INTERNO E EXTERNO |  |  |  |  | 420374.4605
9.1 | 87878 | SINAPI | Chapisco de aderência em paredes internas, externas, vigas, platibanda e calhas | m² | 3397.73 | 4.2 | 5.25 | 17838.0825
9.2 | 87535 | SINAPI | Emboço para paredes internas traço 1:2:9 - preparo manual - espessura 2,0 cm | m² | 1941.08 | 30.98 | 38.725 | 75168.323
9.3 | 87792 | SINAPI | Emboço paulista para paredes externas traço 1:2:9 - preparo manual - espessura 2,5 cm | m² | 1223.54 | 36.59 | 45.7375 | 55961.6608
9.4 | 87543 | SINAPI | Reboco para paredes internas, externas, pórticos, vigas, traço 1:4,5 - espessura 0,5 cm | m² | 1217.21 | 27.98 | 34.975 | 42571.9198
9.5 | 87273 | SINAPI | Revestimento cerâmico de paredes PEI IV- cerâmica 30 x 40 cm - incl. rejunte - conforme projeto - branca | m² | 671.71 | 69.95 | 87.4375 | 58732.6431
9.6 | 87267 | SINAPI | Revestimento cerâmico de paredes PEI IV - cerâmica 10 x 10 cm - incl. rejunte - conforme projeto - azul | m² | 14.23 | 70.12 | 87.65 | 1247.2595
9.7 | 87267 | SINAPI | Revestimento cerâmico de paredes PEI IV - cerâmica 10 x 10 cm - incl. rejunte - conforme projeto - branco | m² | 17.25 | 70.12 | 87.65 | 1511.9625
9.8 | 87267 | SINAPI | Revestimento cerâmico de paredes PEI IV - cerâmica 10 x 10 cm - incl. rejunte - conforme projeto - amarelo | m² | 166.07 | 70.12 | 87.65 | 14556.0355
9.9 | 101739 | SINAPI | Roda meio em madeira (largura=10cm) | m | 238.6 | 31.91 | 39.8875 | 9517.1575
9.10 |  | CPU | Forro de gesso acartonado estruturado - montagem e instalação | m² | 495.39 | 60.73 | 75.9125 | 37606.2934
9.11 | C4480 | SEINFRA | Forro em fibra mineral removível (1250x625x16mm) apoiado sobre perfil metálico "T" invertido 24mm | m² | 734.92 | 115.02 | 143.775 | 105663.123
10 |  |  | SISTEMAS DE PISOS |  |  |  |  | 314736.4489
10.1 |  |  | PAVIMENTAÇÃO INTERNA
10.1.1 | 87690 | SINAPI | Contrapiso de concreto não-estrutural, espessura 5cm e preparo mecânico | m² | 353.12 | 45.65 | 57.0625 | 20149.91
10.1.2 | 87622 | SINAPI | Camada regularizadora traço 1:4 (cimento e areia) espessura 2cm | m² | 482.62 | 31.48 | 39.35 | 18991.097
10.1.3 | 101749 | SINAPI | Piso cimentado desempenado com acabamento liso e=10,0cm com junta plastica acabada 1,2m - solários, varandas e pátio coberto | m² | 382.52 | 50.35 | 62.9375 | 24074.8525
10.1.4 | 102494 | SINAPI | Pintura de base epoxi sobre piso | m² | 23.72 | 56.72 | 70.9 | 1681.748
10.1.5 | 87251 | SINAPI | Piso cerâmico antiderrapante PEI V - 40 x 40 cm - incl. rejunte - conforme projeto | m² | 228.05 | 48 | 60 | 13683
10.1.6 | 87257 | SINAPI | Piso cerâmico antiderrapante PEI V - 60 x 60 cm - incl. rejunte - conforme projeto | m² | 347.46 | 86.17 | 107.7125 | 37425.7853
10.1.7 | 101727 | SINAPI | Piso vinílico em manta e=2,0mm | m² | 394.65 | 218.3 | 272.875 | 107690.1187
10.1.8 | C4623 | SEINFRA | Piso podotátil de alerta em borracha integrado 30x30cm, assentamento com argamassa (fornecimento e assentamento) | m² | 3.06 | 143.04 | 178.8 | 547.128
10.1.9 | C4623 | SEINFRA | Piso podotátil direcional em borracha integrado 30x30cm, assentamento com argamassa (fornecimento e assentamento) | m² | 0.99 | 143.04 | 178.8 | 177.012
10.1.10 | 88650 | SINAPI | Rodapé cerâmico de 10cm de altura com placas de dimensões 60x60cm | m | 132.1 | 15.28 | 19.1 | 2523.11
10.1.11 | C4505 | SEINFRA | Rodapé vinilico de 7cm de altura | m | 238.6 | 16.95 | 21.1875 | 5055.3375
10.1.12 | C2284 | SEINFRA | Soleira em granito cinza andorinha, L=15cm, E=2cm | m | 99.15 | 89.21 | 111.5125 | 11056.4644
10.1.13 | C2285 | SEINFRA | Soleira em granito cinza andorinha, L=30cm, E=2cm | m | 1.75 | 140.97 | 176.2125 | 308.3719
10.2 |  |  | PAVIMENTAÇÃO EXTERNA |  | 0 | 0 | 0 | 0
10.2.1 | 94992 | SINAPI | Passeio em concreto desempenado com junta plastica a cada 1,20m e=10cm | m² | 387.78 | 90.52 | 113.15 | 43877.307
10.2.2 | 94963 | SINAPI | Rampa de acesso em concreto não estrutural | m² | 22.06 | 415.24 | 519.05 | 11450.243
10.2.3 | 92396 | SINAPI | Pavimetação em blocos intertravado de concreto, assentados sobre colchão de areia | m² | 68.26 | 61.22 | 76.525 | 5223.5965
10.2.4 | C4624 | SEINFRA | Piso tátil de alerta em placas pré-moldadas - 5MPa | m² | 1.98 | 83.07 | 103.8375 | 205.5982
10.2.5 | C4624 | SEINFRA | Piso tátil direcional em placas pré-moldadas - 5MPa | m² | 9.09 | 83.07 | 103.8375 | 943.8829
10.2.6 |  | CPU | Colchão de areia e=36cm | m³ | 27.24 | 109.82 | 137.275 | 3739.371
10.2.7 | 98504 | SINAPI | Grama batatais em placas | m² | 354.18 | 13.4 | 16.75 | 5932.515
11 |  |  | PINTURAS E ACABAMENTOS |  |  |  |  | 188953.594
11.1 | C1207 | SEINFRA | Emassamento de paredes internas e externas com massa acrílica, 2 demãos | m² | 3308.63 | 15.82 | 19.775 | 65428.1583
11.2 | 88489 | SINAPI | Pintura em látex acrílico sobre paredes internas e externas, 2 demãos | m² | 3379.19 | 14.18 | 17.725 | 59896.1428
11.3 | C1208 | SEINFRA | Emassamento de forro com massa corrida PVA | m² | 500.86 | 12.82 | 16.025 | 8026.2815
11.4 | 88488 | SINAPI | Pintura em látex PVA sobre teto, 2 demãos | m² | 500.86 | 15.85 | 19.8125 | 9923.2887
11.5 | 102219 | SINAPI | Pintura em esmalte sintético 02 demãos em esquadrias de madeira | m² | 186.9 | 14.13 | 17.6625 | 3301.1213
11.6 | 102219 | SINAPI | Pintura em esmalte sintético 02 demãos em rodameio de madeira | m² | 23.86 | 14.13 | 17.6625 | 421.4273
11.7 | 100724 | SINAPI | Pintura em esmalte sintético 02 demaões em esquadria de ferro, 2 demãos | m² | 515.99 | 24.26 | 30.325 | 15647.3968
11.8 | 102494 | SINAPI | Pintura epóxi à base de água para área molhadas, 2 demãos | m² | 189.04 | 56.72 | 70.9 | 13402.936
11.9 | 100761 | SINAPI | Pintura de esmalte sintético 02 demãos para estrutura metalica | m² | 247.08 | 41.79 | 52.2375 | 12906.8415
12 |  |  | INSTALAÇÃO HIDRÁULICA |  |  |  |  | 68470.3375
12.1 |  |  | TUBULAÇÕES E CONEXÕES DE PVC RÍGIDO
12.1.1 | 89401 | SINAPI | Tubo PVC soldável Ø 20 mm, fornecimento e instalação | m | 49 | 9.39 | 11.7375 | 575.1375
12.1.2 | 89446 | SINAPI | Tubo PVC soldável Ø 25 mm, fornecimento e instalação | m | 285 | 5.93 | 7.4125 | 2112.5625
12.1.3 | 89447 | SINAPI | Tubo PVC soldável Ø 32 mm, fornecimento e instalação | m | 17 | 12.56 | 15.7 | 266.9
12.1.4 | 89449 | SINAPI | Tubo PVC soldável Ø 50 mm, fornecimento e instalação | m | 115 | 20.77 | 25.9625 | 2985.6875
12.1.5 | 89450 | SINAPI | Tubo PVC soldável Ø 60 mm, fornecimento e instalação | m | 26 | 34.37 | 42.9625 | 1117.025
12.1.6 | 89451 | SINAPI | Tubo PVC soldável Ø 75mm, fornecimento e instalação | m | 89 | 56.89 | 71.1125 | 6329.0125
12.1.7 | 89452 | SINAPI | Tubo PVC soldável Ø 85mm, fornecimento e instalação | m | 125 | 70.83 | 88.5375 | 11067.1875
12.1.8 | 89714 | SINAPI | Tubo PVC soldável Ø 110mm, fornecimento e instalação | m | 59 | 52.23 | 65.2875 | 3851.9625
12.1.9 | 94715 | SINAPI | Adaptador soldavel com flange livre para caixa d'agua - 100mm - 4", fornecimento e instalação | un | 4 | 477.15 | 596.4375 | 2385.75
12.1.10 | 94714 | SINAPI | Adaptador soldavel com flange livre para caixa d'agua - 85mm - 3", fornecimento e instalação | un | 4 | 343.47 | 429.3375 | 1717.35
12.1.11 | 94709 | SINAPI | Adaptador soldavel com flange livre para caixa d'agua - 20mm - 1/2", fornecimento e instalação | un | 3 | 36 | 45 | 135
12.1.12 | 89616 | SINAPI | Adaptador sol. curto com bolsa-rosca para registro - 110mm - 4", fornecimento e instalação | un | 4 | 48.24 | 60.3 | 241.2
12.1.13 | 89376 | SINAPI | Adaptador sol. curto com bolsa-rosca para registro - 20mm - 1/2", fornecimento e instalação | un | 4 | 4.73 | 5.9125 | 23.65
12.1.14 | 89383 | SINAPI | Adaptador sol. curto com bolsa-rosca para registro - 25mm - 3/4", fornecimento e instalação | un | 92 | 5.61 | 7.0125 | 645.15
12.1.15 | 89553 | SINAPI | Adaptador sol. curto com bolsa-rosca para registro - 32mm - 1", fornecimento e instalação | un | 2 | 5.48 | 6.85 | 13.7
12.1.16 | 89596 | SINAPI | Adaptador sol. curto com bolsa-rosca para registro - 50mm - 1 1/2", fornecimento e instalação | un | 72 | 10.45 | 13.0625 | 940.5
12.1.17 | 89610 | SINAPI | Adaptador sol. curto com bolsa-rosca para registro - 60mm - 2", fornecimento e instalação | un | 4 | 22.18 | 27.725 | 110.9
12.1.18 | 89616 | SINAPI | Adaptador sol. curto com bolsa-rosca para registro - 85mm - 3", fornecimento e instalação | un | 4 | 48.24 | 60.3 | 241.2
12.1.19 | C0497 | SEINFRA | Bucha de redução sold. curta 32mm - 25mm, fornecimento e instalação | un | 4 | 5.11 | 6.3875 | 25.55
12.1.20 | C0501 | SEINFRA | Bucha de redução sold. curta 60mm - 50mm, fornecimento e instalação | un | 23 | 15.98 | 19.975 | 459.425
12.1.21 | C0500 | SEINFRA | Bucha de redução sold. curta 75mm - 60mm, fornecimento e instalação | un | 12 | 37.35 | 46.6875 | 560.25
12.1.22 | C0505 | SEINFRA | Bucha de redução sold. curta 85mm - 75mm, fornecimento e instalação | un | 4 | 41.14 | 51.425 | 205.7
12.1.23 | C0508 | SEINFRA | Bucha de redução sold. curta 110mm - 85mm, fornecimento e instalação | un | 2 | 95.1 | 118.875 | 237.75
12.1.24 | C0492 | SEINFRA | Bucha de redução sold. longa 50mm-25mm, fornecimento e instalação | un | 35 | 9.63 | 12.0375 | 421.3125
12.1.25 | C0490 | SEINFRA | Bucha de redução sold. longa 50mm-32mm, fornecimento e instalação | un | 2 | 9.76 | 12.2 | 24.4
12.1.26 | C0503 | SEINFRA | Bucha de redução sold. longa 60mm-25mm, fornecimento e instalação | un | 4 | 17.24 | 21.55 | 86.2
12.1.27 | C0498 | SEINFRA | Bucha de redução sold. longa 75mm-50mm, fornecimento e instalação | un | 2 | 31.16 | 38.95 | 77.9
12.1.28 | C0504 | SEINFRA | Bucha de redução sold. longa 85mm-60mm, fornecimento e instalação | un | 6 | 30.53 | 38.1625 | 228.975
12.1.29 | 89485 | SINAPI | Joelho 45 soldável - 25mm, fornecimento e instalação | un | 6 | 5.6 | 7 | 42
12.1.30 | 89493 | SINAPI | Joelho 45 soldável - 32mm, fornecimento e instalação | un | 2 | 10.27 | 12.8375 | 25.675
12.1.31 | 89502 | SINAPI | Joelho 45 soldável - 50mm, fornecimento e instalação | un | 6 | 17.01 | 21.2625 | 127.575
12.1.32 | 89515 | SINAPI | Joelho 45 soldável - 75mm, fornecimento e instalação | un | 5 | 99.19 | 123.9875 | 619.9375
12.1.33 | 89523 | SINAPI | Joelho 45 soldável - 85mm, fornecimento e instalação | un | 1 | 117.49 | 146.8625 | 146.8625
12.1.34 | 89358 | SINAPI | Joelho 90 soldável - 20mm, fornecimento e instalação | un | 4 | 6.44 | 8.05 | 32.2
12.1.35 | 89362 | SINAPI | Joelho 90 soldável - 25mm, fornecimento e instalação | un | 155 | 7.77 | 9.7125 | 1505.4375
12.1.36 | 89367 | SINAPI | Joelho 90 soldável - 32mm, fornecimento e instalação | un | 3 | 11.17 | 13.9625 | 41.8875
12.1.37 | 89501 | SINAPI | Joelho 90 soldável - 50mm, fornecimento e instalação | un | 30 | 14.65 | 18.3125 | 549.375
12.1.38 | 89505 | SINAPI | Joelho 90 soldável - 60mm, fornecimento e instalação | un | 15 | 41.3 | 51.625 | 774.375
12.1.39 | 89513 | SINAPI | Joelho 90 soldável - 75mm, fornecimento e instalação | un | 7 | 133.51 | 166.8875 | 1168.2125
12.1.40 | 89521 | SINAPI | Joelho 90 soldável - 85mm, fornecimento e instalação | un | 14 | 157.91 | 197.3875 | 2763.425
12.1.41 | 89529 | SINAPI | Joelho 90 soldável - 110mm, fornecimento e instalação | un | 8 | 62.51 | 78.1375 | 625.1
12.1.42 | 89645 | SINAPI | Joelho de redução 90º soldavel 32mm-25mm, fornecimento e instalação | un | 2 | 24.66 | 30.825 | 61.65
12.1.43 | 90373 | SINAPI | Joelho 90º soldavel com bucha de latão - 25mm - 3/4", fornecimento e instalação | un | 20 | 14.01 | 17.5125 | 350.25
12.1.44 | 89645 | SINAPI | Joelho de redução 90º soldavel com bucha latão - 25mm - 1/2", fornecimento e instalação | un | 86 | 24.66 | 30.825 | 2650.95
12.1.45 | 89395 | SINAPI | Tê 90 soldável - 25mm, fornecimento e instalação | un | 38 | 10.89 | 13.6125 | 517.275
12.1.46 | 89443 | SINAPI | Tê 90 soldável - 32mm, fornecimento e instalação | un | 3 | 15.72 | 19.65 | 58.95
12.1.47 | 89625 | SINAPI | Tê 90 soldável - 50mm, fornecimento e instalação | un | 19 | 23.42 | 29.275 | 556.225
12.1.48 | 89566 | SINAPI | Tê 90 soldável - 75mm, fornecimento e instalação | un | 6 | 54.06 | 67.575 | 405.45
12.1.49 | 89614 | SINAPI | Tê 90 soldável - 85mm, fornecimento e instalação | un | 10 | 74.5 | 93.125 | 931.25
12.1.50 | 89559 | SINAPI | Tê 90 soldável - 110mm, fornecimento e instalação | un | 2 | 80.86 | 101.075 | 202.15
12.1.51 | 89622 | SINAPI | Tê de redução 90 soldavel - 32mm - 25mm, fornecimento e instalação | un | 1 | 13.79 | 17.2375 | 17.2375
12.1.52 | 89627 | SINAPI | Tê de redução 90 soldavel - 50mm - 25mm, fornecimento e instalação | un | 23 | 19.37 | 24.2125 | 556.8875
12.1.53 | 89626 | SINAPI | Tê de redução 90 soldavel - 50mm - 32mm, fornecimento e instalação | un | 1 | 32.16 | 40.2 | 40.2
12.1.54 | 89630 | SINAPI | Tê de redução 90 solda´vel - 60mm - 50mm, fornecimento e instalação | un | 7 | 79.28 | 99.1 | 693.7
12.1.55 | 89630 | SINAPI | Tê de redução 90 soldavel - 75mm - 50mm, fornecimento e instalação | un | 10 | 79.28 | 99.1 | 991
12.1.56 | 89630 | SINAPI | Tê de redução 90 soldavel - 75mm - 60mm, fornecimento e instalação | un | 4 | 79.28 | 99.1 | 396.4
12.1.57 | 89632 | SINAPI | Tê de redução 90 soldavel - 85mm - 60mm, fornecimento e instalação | un | 5 | 118.48 | 148.1 | 740.5
12.1.58 | 89632 | SINAPI | Tê de redução 90 soldavel - 85mm - 75mm, fornecimento e instalação | un | 2 | 118.48 | 148.1 | 296.2
12.1.59 | 89394 | SINAPI | Tê redução 90º soldavel com bucha latão B central - 25mm - 1/2", fornecimento e instalação | un | 20 | 20.26 | 25.325 | 506.5
12.1.60 | 90374 | SINAPI | Tê soldavel com bucha latão bolsa central - 25mm - 3/4", fornecimento e instalação | un | 2 | 23.17 | 28.9625 | 57.925
12.1.61 |  | CPU | Tubo de descarga VDE 38mm, fornecimento e instalação | m | 24 | 21.16 | 26.45 | 634.8
12.1.62 |  | CPU | Tubo de ligação latao cromado com canopla para vaso sanitario, fornecimento e instalação | un | 24 | 30.67 | 38.3375 | 920.1
12.2 |  |  | TUBULAÇÕES E CONEXÕES - METAIS
12.2.1 | 90371 | SINAPI | Registro de esfera 1/2", fornecimento e instalação | un | 2 | 26.64 | 33.3 | 66.6
12.2.2 | 94498 | SINAPI | Registro bruto de gaveta 2", fornecimento e instalação | un | 2 | 149.49 | 186.8625 | 373.725
12.2.3 | 94500 | SINAPI | REGISTRO DE GAVETA BRUTO, LATÃO, ROSCÁVEL, 3" - FORNECIMENTO E INSTALAÇÃO. AF_08/2021 | un | 2 | 364.1 | 455.125 | 910.25
12.2.4 | 94501 | SINAPI | REGISTRO DE GAVETA BRUTO, LATÃO, ROSCÁVEL, 4" - FORNECIMENTO E INSTALAÇÃO. AF_08/2021 | un | 2 | 740.36 | 925.45 | 1850.9
12.2.5 | 94792 | SINAPI | Registro de gaveta com canopla cromada 1", fornecimento e instalação | un | 1 | 117.6 | 147 | 147
12.2.6 | 94794 | SINAPI | Registro de gaveta com canopla cromada 1 1/2", fornecimento e instalação | un | 12 | 170.92 | 213.65 | 2563.8
12.2.7 | 89987 | SINAPI | Registro de gaveta com canopla cromada 3/4", fornecimento e instalação | un | 33 | 96.42 | 120.525 | 3977.325
12.2.8 | 89985 | SINAPI | Registro de pressão com canopla cromada 3/4", fornecimento e instalação | un | 13 | 91.43 | 114.2875 | 1485.7375
13 |  |  | DRENAGEM DE ÁGUAS PLUVIAIS |  |  |  |  | 33049.425
13.1 |  |  | TUBULAÇÕES E CONEXÕES DE PVC |  |  | 0 | 0 | 0
13.1.1 | 89848 | SINAPI | Tubo de PVC Ø100mm, fornecimento e instalação | m | 296 | 30.23 | 37.7875 | 11185.1
13.1.2 | 89849 | SINAPI | Tubo de PVC Ø150mm, fornecimento e instalação | m | 98 | 61.93 | 77.4125 | 7586.425
13.1.3 | 89746 | SINAPI | Joelho 45 - 100mm, fornecimento e instalação | un | 20 | 24.59 | 30.7375 | 614.75
13.1.4 | 89744 | SINAPI | Joelho 90 - 100mm, fornecimento e instalação | un | 71 | 24.65 | 30.8125 | 2187.6875
13.1.5 | 89567 | SINAPI | Junção simples - 100mm - 100mm, fornecimento e instalação | un | 7 | 93.08 | 116.35 | 814.45
13.2 |  |  | ACESSÓRIOS |  | 0 | 0 | 0 | 0
13.2.1 |  | CPU | Ralo hemisférico (formato abacaxi) de ferro fundido, Ø100mm | un | 23 | 43.43 | 54.2875 | 1248.6125
13.2.2 | 99253 | SINAPI | Caixa de areia sem grelha 60x60cm | un | 16 | 470.62 | 588.275 | 9412.4
14 |  |  | INSTALAÇÃO SANITÁRIA |  |  |  |  | 60109.7875
14.1 | 89714 | SINAPI | TUBO PVC, SERIE NORMAL, ESGOTO PREDIAL, DN 100 MM, FORNECIDO E INSTALADO EM RAMAL DE DESCARGA OU RAMAL DE ESGOTO SANITÁRIO. AF_12/2014 | m | 182.4 | 52.23 | 65.2875 | 11908.44
14.2 | 89711 | SINAPI | TUBO PVC, SERIE NORMAL, ESGOTO PREDIAL, DN 40 MM, FORNECIDO E INSTALADO EM RAMAL DE DESCARGA OU RAMAL DE ESGOTO SANITÁRIO. AF_12/2014 | m | 98.4 | 18.12 | 22.65 | 2228.76
14.3 | 89712 | SINAPI | TUBO PVC, SERIE NORMAL, ESGOTO PREDIAL, DN 50 MM, FORNECIDO E INSTALADO EM RAMAL DE DESCARGA OU RAMAL DE ESGOTO SANITÁRIO. AF_12/2014 | m | 130 | 27.27 | 34.0875 | 4431.375
14.4 | 89511 | SINAPI | TUBO PVC, SÉRIE R, ÁGUA PLUVIAL, DN 75 MM, FORNECIDO E INSTALADO EM RAMAL DE ENCAMINHAMENTO. AF_06/2022 | m | 126 | 40.02 | 50.025 | 6303.15
14.5 | 89849 | SINAPI | TUBO PVC, SERIE NORMAL, ESGOTO PREDIAL, DN 150 MM, FORNECIDO E INSTALADO EM SUBCOLETOR AÉREO DE ESGOTO SANITÁRIO. AF_12/2014 | m | 38 | 61.93 | 77.4125 | 2941.675
14.6 | 90375 | SINAPI | BUCHA DE REDUÇÃO LONGA, PVC, SERIE R, ÁGUA PLUVIAL, DN 50 X 40 MM, JUNTA ELÁSTICA, FORNECIDO E INSTALADO EM RAMAL DE ENCAMINHAMENTO. AF_06/2 022 | un | 27 | 13.65 | 17.0625 | 460.6875
14.7 | 89746 | SINAPI | JOELHO 45 GRAUS, PVC, SERIE NORMAL, ESGOTO PREDIAL, DN 100 MM, JUNTA ELÁSTICA, FORNECIDO E INSTALADO EM RAMAL DE DESCARGA OU RAMAL DE ESGOTO SANITÁRIO. AF_12/2014 | un | 2 | 24.59 | 30.7375 | 61.475
14.8 | 89739 | SINAPI | JOELHO 45 GRAUS, PVC, SERIE NORMAL, ESGOTO PREDIAL, DN 75 MM, JUNTA ELÁSTICA, FORNECIDO E INSTALADO EM RAMAL DE DESCARGA OU RAMAL DE ESGOTO SANITÁRIO. AF_12/2014 | un | 22 | 20.19 | 25.2375 | 555.225
14.9 | 89732 | SINAPI | JOELHO 45 GRAUS, PVC, SERIE NORMAL, ESGOTO PREDIAL, DN 50 MM, JUNTA ELÁSTICA, FORNECIDO E INSTALADO EM RAMAL DE DESCARGA OU RAMAL DE ESGOTO SANITÁRIO. AF_12/2014 | un | 19 | 11.57 | 14.4625 | 274.7875
14.10 | 89726 | SINAPI | JOELHO 45 GRAUS, PVC, SERIE NORMAL, ESGOTO PREDIAL, DN 40 MM, JUNTA SOLDÁVEL, FORNECIDO E INSTALADO EM RAMAL DE DESCARGA OU RAMAL DE ESGOTO SANITÁRIO. AF_12/2014 | un | 39 | 6.54 | 8.175 | 318.825
14.11 | 89744 | SINAPI | JOELHO 90 GRAUS, PVC, SERIE NORMAL, ESGOTO PREDIAL, DN 100 MM, JUNTA ELÁSTICA, FORNECIDO E INSTALADO EM RAMAL DE DESCARGA OU RAMAL DE ESGOTO SANITÁRIO. AF_12/2014 | un | 7 | 24.65 | 30.8125 | 215.6875
14.12 | 89522 | SINAPI | JOELHO 90 GRAUS, PVC, SERIE R, ÁGUA PLUVIAL, DN 75 MM, JUNTA ELÁSTICA, FORNECIDO E INSTALADO EM RAMAL DE ENCAMINHAMENTO. AF_06/2022 | un | 22 | 36.03 | 45.0375 | 990.825
14.13 | 89731 | SINAPI | JOELHO 90 GRAUS, PVC, SERIE NORMAL, ESGOTO PREDIAL, DN 50 MM, JUNTA ELÁSTICA, FORNECIDO E INSTALADO EM RAMAL DE DESCARGA OU RAMAL DE ESGOTO SANITÁRIO. AF_12/2014 | un | 32 | 10.86 | 13.575 | 434.4
14.14 | 89724 | SINAPI | JOELHO 90 GRAUS, PVC, SERIE NORMAL, ESGOTO PREDIAL, DN 40 MM, JUNTA SOLDÁVEL, FORNECIDO E INSTALADO EM RAMAL DE DESCARGA OU RAMAL DE ESGOTO SANITÁRIO. AF_12/2014 | un | 90 | 9.51 | 11.8875 | 1069.875
14.15 | 89569 | SINAPI | JUNÇÃO SIMPLES, PVC, SERIE R, ÁGUA PLUVIAL, DN 100 X 75 MM, JUNTA ELÁSTICA, FORNECIDO E INSTALADO EM RAMAL DE ENCAMINHAMENTO. AF_06/2022 | un | 13 | 90.91 | 113.6375 | 1477.2875
14.16 | 89690 | SINAPI | JUNÇÃO SIMPLES, PVC, SERIE R, ÁGUA PLUVIAL, DN 100 X 100 MM, JUNTA ELÁSTICA, FORNECIDO E INSTALADO EM CONDUTORES VERTICAIS DE ÁGUAS PLUVIAIS. AF_06/2022 | un | 4 | 100.52 | 125.65 | 502.6
14.17 | 89685 | SINAPI | Junção PVC simples 75mm-50mm - fornecimento e instalação | un | 6 | 66.31 | 82.8875 | 497.325
14.18 | 89685 | SINAPI | JUNÇÃO SIMPLES, PVC, SERIE R, ÁGUA PLUVIAL, DN 75 X 75 MM, JUNTA ELÁSTICA, FORNECIDO E INSTALADO EM CONDUTORES VERTICAIS DE ÁGUAS PLUVIAIS. AF_06/2022 | un | 2 | 66.31 | 82.8875 | 165.775
14.19 | 89561 | SINAPI | JUNÇÃO SIMPLES, PVC, SERIE R, ÁGUA PLUVIAL, DN 40 MM, JUNTA SOLDÁVEL, FORNECIDO E INSTALADO EM RAMAL DE ENCAMINHAMENTO. AF_06/2022 | un | 1 | 12.63 | 15.7875 | 15.7875
14.20 | 89557 | SINAPI | REDUÇÃO EXCÊNTRICA, PVC, SERIE R, ÁGUA PLUVIAL, DN 100 X 75 MM, JUNTA ELÁSTICA, FORNECIDO E INSTALADO EM RAMAL DE ENCAMINHAMENTO. AF_06/2022 | un | 6 | 39.75 | 49.6875 | 298.125
14.21 | 89549 | SINAPI | REDUÇÃO EXCÊNTRICA, PVC, SERIE R, ÁGUA PLUVIAL, DN 75 X 50 MM, JUNTA ELÁSTICA, FORNECIDO E INSTALADO EM RAMAL DE ENCAMINHAMENTO. AF_06/2022 | un | 5 | 19.38 | 24.225 | 121.125
14.22 | 89623 | SINAPI | TE, PVC, SOLDÁVEL, DN 40MM, INSTALADO EM PRUMADA DE ÁGUA - FORNECIMENTO E INSTALAÇÃO. AF_06/2022 | un | 9 | 19.73 | 24.6625 | 221.9625
14.23 | 89696 | SINAPI | Tê PVC sanitario 100mm-50mm - fornecimento e instalação | un | 10 | 83.08 | 103.85 | 1038.5
14.24 | 89696 | SINAPI | TÊ, PVC, SERIE R, ÁGUA PLUVIAL, DN 100 X 75 MM, JUNTA ELÁSTICA, FORNECIDO E INSTALADO EM CONDUTORES VERTICAIS DE ÁGUAS PLUVIAIS. AF_06/2022 | un | 4 | 83.08 | 103.85 | 415.4
14.25 | 89704 | SINAPI | TÊ, PVC, SERIE R, ÁGUA PLUVIAL, DN 150 X 100 MM, JUNTA ELÁSTICA, FORNECIDO E INSTALADO EM CONDUTORES VERTICAIS DE ÁGUAS PLUVIAIS. AF_06/2022 | un | 2 | 164.74 | 205.925 | 411.85
14.26 | 89784 | SINAPI | TE, PVC, SERIE NORMAL, ESGOTO PREDIAL, DN 50 X 50 MM, JUNTA ELÁSTICA, FORNECIDO E INSTALADO EM RAMAL DE DESCARGA OU RAMAL DE ESGOTO SANITÁRI O. AF_12/2014 | un | 16 | 20.61 | 25.7625 | 412.2
14.27 | 89687 | SINAPI | TÊ, PVC, SERIE R, ÁGUA PLUVIAL, DN 75 X 75 MM, JUNTA ELÁSTICA, FORNECIDO E INSTALADO EM CONDUTORES VERTICAIS DE ÁGUAS PLUVIAIS. AF_06/2022 | un | 3 | 58.18 | 72.725 | 218.175
14.28 | 89687 | SINAPI | Tê PVC sanitário 75mm-50mm - fornecimento e instalação | un | 2 | 58.18 | 72.725 | 145.45
14.29 | 89693 | SINAPI | TÊ, PVC, SERIE R, ÁGUA PLUVIAL, DN 100 X 100 MM, JUNTA ELÁSTICA, FORNECIDO E INSTALADO EM CONDUTORES VERTICAIS DE ÁGUAS PLUVIAIS. AF_06/2022 | un | 1 | 93.39 | 116.7375 | 116.7375
14.30 | 89707 | SINAPI | Caixa sifonada 150x150x50mm | un | 21 | 35.79 | 44.7375 | 939.4875
14.31 | 89708 | SINAPI | Caixa sifonada 150x185x75mm | un | 2 | 81.09 | 101.3625 | 202.725
14.32 | 98102 | SINAPI | Caixa de gordura simples - CG 37cm | un | 7 | 150.12 | 187.65 | 1313.55
14.33 | 99253 | SINAPI | Caixa de inspeção 60x60cm | un | 16 | 470.62 | 588.275 | 9412.4
14.34 |  | CPU | Caixa de passagem modulada DN 30cm | un | 1 | 203.44 | 254.3 | 254.3
14.35 | 89710 | SINAPI | Ralo sifonado, PVC 100x100X40mm | un | 9 | 11.65 | 14.5625 | 131.0625
14.36 |  | MERCADO | Ralo linear 50cm | un | 2 | 49.91 | 62.3875 | 124.775
14.37 | 89798 | SINAPI | Terminal de Ventilação 50mm | un | 16 | 13.16 | 16.45 | 263.2
14.38 | 89799 | SINAPI | Terminal de Ventilação 75mm | un | 20 | 21 | 26.25 | 525
14.39 | 98078 | SINAPI | Sumidouro em alvenaria 2,40 x 2,40 m | un | 1 | 3643.09 | 4553.8625 | 4553.8625
14.40 | 98082 | SINAPI | Fossa séptica 2,30 x 2,30 m | un | 1 | 3308.75 | 4135.9375 | 4135.9375
15 |  |  | LOUÇAS, ACESSÓRIOS E METAIS |  |  |  |  | 95596.4875
15.1 | 86888 | SINAPI | Bacia Sanitária Convencional, código Izy P.11, DECA, ou equivalente com acessórios- fornecimento e instalação | un | 6 | 446.27 | 557.8375 | 3347.025
15.2 | 100848 | SINAPI | Bacia Convencional Studio Kids, código PI.16, para valvula de descarga, em louca branca, assento plastico, anel de vedação, tubo pvc ligacao - fornecimento e instalacao, Deca ou equivalente | un | 18 | 501.7 | 627.125 | 11288.25
15.3 |  | MERCADO | Válvula de descarga com acionamento por alavanca | un | 4 | 495.48 | 619.35 | 2477.4
15.4 |  | MERCADO | Válvula de descarga com duplo acionamento | un | 20 | 282.09 | 352.6125 | 7052.25
15.5 | 86901 | SINAPI | Cuba de embutir oval em louça branca, fornecimento e instalação | un | 22 | 136.47 | 170.5875 | 3752.925
15.6 |  | CPU | Cuba em aço Inoxidável completa, dimensões 50x40x20cm | un | 7 | 328.84 | 411.05 | 2877.35
15.7 | 86936 | SINAPI | Cuba de embutir em aço Inoxidável completa, dimensões 40x34x17cm | un | 10 | 465.99 | 582.4875 | 5824.875
15.8 |  | CPU | Cuba industrial em aço Inoxidável completa, dimensões 60x50x40cm | un | 1 | 571.25 | 714.0625 | 714.0625
15.9 |  | MERCADO | Banheira Embutir em plástico tipo PVC, 77x45x20cm, Burigotto ou equivalente | un | 4 | 51.9 | 64.875 | 259.5
15.10 | 86904 | SINAPI | Lavatório de canto suspenso com mesa, linha Izy código L101.17, DECA ou equivalente, com válvula, sifão e engate flexivel cromados | un | 4 | 143.02 | 178.775 | 715.1
15.11 | 86904 | SINAPI | Lavatório pequeno Ravena/Izy cor branco gelo, com coluna suspensa, código L915 DECA ou equivalente | un | 6 | 143.02 | 178.775 | 1072.65
15.12 | 86919 | SINAPI | Tanque Grande 40L cor Branco Gelo, código TQ.03; DECA ou equivalente | un | 7 | 837.95 | 1047.4375 | 7332.0625
15.13 | 38189 | SINAPI | Chuveiro Maxi Ducha com desviador para duchas elétricas, LORENZETTI ou equivalente | un | 13 | 156.72 | 195.9 | 2546.7
15.14 | C4670 | SEINFRA | Papeleira Metálica Linha Izy, código 2020.C37, DECA ou equivalente | un | 18 | 33.88 | 42.35 | 762.3
15.15 |  | MERCADO | Papeleira de sobrepor interfolhado | un | 4 | 40.1 | 50.125 | 200.5
15.16 |  | CPU | Ducha Higiênica com registro e derivação Izy, código 1984.C37. ACT.CR, DECA, ou equivalente | un | 18 | 229.69 | 287.1125 | 5168.025
15.17 | C2507 | SEINFRA | Torneira elétrica LorenEasy, LORENZETTI ou equivalente | un | 2 | 154.35 | 192.9375 | 385.875
15.18 | C2507 | SEINFRA | Torneira elétrica Fortti Maxi, código 79004; LORENZETTI ou equivalente | un | 4 | 154.35 | 192.9375 | 771.75
15.19 | 86909 | SINAPI | Torneira para cozinha de mesa bica móvel Izy, código 1167.C37, DECA, ou equivalente | un | 15 | 117.31 | 146.6375 | 2199.5625
15.20 | 86916 | SINAPI | Torneira de parede de uso geral para jardim ou tanque | un | 21 | 37.08 | 46.35 | 973.35
15.21 | 86906 | SINAPI | Torneira para lavatório de mesa bica baixa Izy, código 1193.C37, Deca ou equivalente | un | 28 | 67.55 | 84.4375 | 2364.25
15.22 | 86906 | SINAPI | Torneira para lavatório com acionamento por alavanca | un | 4 | 67.55 | 84.4375 | 337.75
15.23 |  | CPU | Dispenser Saboneteira Linha Excellence, código 7009, Melhoramentos ou equivalente | un | 23 | 75.64 | 94.55 | 2174.65
15.24 |  | CPU | Dispenser Toalha Linha Excellence, código 7007, Melhoramentos ou equivalente. | un | 23 | 78.27 | 97.8375 | 2250.2625
15.25 |  | CPU | Cabide metálico Izy, código 2060.C37, Deca ou equivalente | un | 211 | 54.69 | 68.3625 | 14424.4875
15.26 | 100870 | SINAPI | Barra de apoio, Linha conforto, código 2310.C.080.POL, aço inox polido, DECA ou equivalente | un | 9 | 298.21 | 372.7625 | 3354.8625
15.27 | 100870 | SINAPI | Barra de apoio, Linha conforto, código 2310.C.070.POL, aço inox polido, DECA ou equivalente | un | 6 | 298.21 | 372.7625 | 2236.575
15.28 | 100870 | SINAPI | Barra de apoio, Linha conforto, código 2310.C.040.POL, aço inox polido, DECA ou equivalente | un | 14 | 298.21 | 372.7625 | 5218.675
15.29 | C4642 | SEINFRA | Cadeira articulada para banho, fornecimento e instalação | un | 1 | 702.96 | 878.7 | 878.7
15.30 | 99855 | SINAPI | Barra metálica com pintura cinza para proteção dos espelhos e chuveiro infantil d=1 1/4" | m | 19.4 | 108.65 | 135.8125 | 2634.7625
16 |  |  | INSTALAÇÃO DE GÁS COMBUSTÍVEL |  |  |  |  | 8221.334
16.1 | 94970 | SINAPI | Abrigo para Central de GLP, em concreto | m³ | 2.44 | 440.21 | 550.2625 | 1342.6405
16.2 |  | CPU | Tela metálica para ventilação com requadro em alumínio | m² | 0.24 | 623.67 | 779.5875 | 187.101
16.3 | 92688 | SINAPI | Tubo de Aço Galvanizado Ø 3/4", inclusive conexões | m | 45.8 | 40.14 | 50.175 | 2298.015
16.4 |  | CPU | Envelope de concreto para proteção de tubo enterrado, espessura 3cm | m | 45.8 | 15.09 | 18.8625 | 863.9025
16.5 |  | MERCADO | Fita anticorrosiva 5cmx30m (2 camadas) | un | 4 | 150 | 187.5 | 750
16.6 |  | CPU | Regulador 1º estagio com manometro | un | 1 | 824.71 | 1030.8875 | 1030.8875
16.8 |  | CPU | Regulador 2º estágio com registro | un | 2 | 138.77 | 173.4625 | 346.925
16.9 |  | CPU | Instalação básica para abrigo de gás (capacidade 4 cilindros GLP de 45 kg) | un | 1 | 969.97 | 1212.4625 | 1212.4625
16.10 |  | CPU | Placa de sinalização em PVC, fotoluminescente, "Proibido fumar" | un | 1 | 75.76 | 94.7 | 94.7
16.11 |  | CPU | Placa de sinalização em PVC, fotoluminescente, "Perigo inflamavel" | un | 1 | 75.76 | 94.7 | 94.7
17 |  |  | SISTEMA DE PROTEÇÃO CONTRA INCÊNDIO |  |  |  |  | 63621.85
17.1 | 101909 | SINAPI | EXTINTOR DE INCÊNDIO PORTÁTIL COM CARGA DE PQS DE 6 KG, CLASSE BC - FORNECIMENTO E INSTALAÇÃO. AF_10/2020_P | un | 8 | 279.44 | 349.3 | 2794.4
17.2 | 101907 | SINAPI | EXTINTOR DE INCÊNDIO PORTÁTIL COM CARGA DE CO2 DE 6 KG, CLASSE BC - FORNECIMENTO E INSTALAÇÃO. AF_10/2020_P | un | 2 | 799.44 | 999.3 | 1998.6
17.3 | 92353 | SINAPI | JOELHO 90 GRAUS, EM FERRO GALVANIZADO, DN 65 (2 1/2"), CONEXÃO ROSQUEADA, INSTALADO EM PRUMADAS - FORNECIMENTO E INSTALAÇÃO. AF_10/2020 | un | 10 | 118.94 | 148.675 | 1486.75
17.4 | 92377 | SINAPI | NIPLE, EM FERRO GALVANIZADO, DN 65 (2 1/2"), CONEXÃO ROSQUEADA, INSTALADO EM REDE DE ALIMENTAÇÃO PARA HIDRANTE - FORNECIMENTO E INSTALAÇÃO. AF_10/2020 | un | 2 | 85.5 | 106.875 | 213.75
17.5 | 92642 | SINAPI | TÊ, EM FERRO GALVANIZADO, CONEXÃO ROSQUEADA, DN 65 (2 1/2"), INSTALADO EM REDE DE ALIMENTAÇÃO PARA HIDRANTE - FORNECIMENTO E INSTALAÇÃO. AF_ 10/2020 | un | 4 | 189.94 | 237.425 | 949.7
17.6 | 92367 | SINAPI | TUBO DE AÇO GALVANIZADO COM COSTURA, CLASSE MÉDIA, DN 65 (2 1/2"), CONEXÃO ROSQUEADA, INSTALADO EM REDE DE ALIMENTAÇÃO PARA HIDRANTE - FORNE CIMENTO E INSTALAÇÃO. AF_10/2020 | un | 65 | 120.95 | 151.1875 | 9827.1875
17.7 |  | CPU | Adaptador em aço galvanziado para caixa dágua 2.1/2" x 65mm | un | 1 | 137.29 | 171.6125 | 171.6125
17.8 |  | CPU | Adaptador storz - roscas internas 2 1/2" | un | 3 | 227.36 | 284.2 | 852.6
17.9 | 96765 | SINAPI | ABRIGO PARA HIDRANTE, 90X60X17CM, COM REGISTRO GLOBO ANGULAR 45 GRAUS 2 1/2", ADAPTADOR STORZ 2 1/2", MANGUEIRA DE INCÊNDIO 20M, REDUÇÃO 2 1 /2" X 1 1/2" E ESGUICHO EM LATÃO 1 1/2" - FORNECIMENTO E INSTALAÇÃO. A F_10/2020 | un | 2 | 1998.44 | 2498.05 | 4996.1
17.10 |  | CPU | Chave para conexão de mangueira tipo stroz engate rápido - dupla 1 1/2" x 1 1/2" | un | 2 | 66.8 | 83.5 | 167
17.11 | C4385 | SEINFRA | Esguicho 1½" x 16mm tipo jato sólido com engate rápido para mangueira | un | 2 | 102.44 | 128.05 | 256.1
17.12 | 101915 | SINAPI | CONJUNTO DE MANGUEIRA PARA COMBATE A INCÊNDIO EM FIBRA DE POLIESTER PURA, COM 1.1/2", REVESTIDA INTERNAMENTE, COMPRIMENTO DE 15M - FORNECIME NTO E INSTALAÇÃO. AF_10/2020 | un | 4 | 455.47 | 569.3375 | 2277.35
17.13 | 103019 | SINAPI | REGISTRO OU VÁLVULA GLOBO ANGULAR EM LATÃO, PARA HIDRANTES EM INSTALAÇÃO PREDIAL DE INCÊNDIO, 45 GRAUS, 2 1/2" - FORNECIMENTO E INSTALAÇÃO. AF_08/2021 | un | 3 | 290.45 | 363.0625 | 1089.1875
17.14 | C0513 | SEINFRA | Tampão cego Ø 1½" com corrente tipo Storz e engate rápido | un | 3 | 30.34 | 37.925 | 113.775
17.15 | 101798 | SINAPI | Tampão ferro fundido para passeio com inscrição "Incêndio" 50X50cm | un | 1 | 320.17 | 400.2125 | 400.2125
17.16 | 94499 | SINAPI | REGISTRO DE GAVETA BRUTO, LATÃO, ROSCÁVEL, 2 1/2" - FORNECIMENTO E INSTALAÇÃO. AF_08/2021 | un | 5 | 300.14 | 375.175 | 1875.875
17.17 | 99633 | SINAPI | Válvula de retenção vertical 2 1/2" | un | 3 | 521.47 | 651.8375 | 1955.5125
17.18 |  | CPU | União ferro galvanizado Ø 2½" com assento cônico | un | 4 | 192.74 | 240.925 | 963.7
17.19 | C4394 | SEINFRA | Luminária de emergência de blocos aucônomos de LED, com autonomia de 2h | un | 56 | 337.23 | 421.5375 | 23606.1
17.20 | C4649 | SEINFRA | Marcação de piso para localização de extintor e hidrante, dimensões 100x100cm | un | 12 | 36.92 | 46.15 | 553.8
17.21 |  | CPU | Bomba hidraulioca 3 cv | un | 1 | 1458.18 | 1822.725 | 1822.725
17.22 |  | MERCADO | Central de alarme | un | 1 | 369.05 | 461.3125 | 461.3125
17.23 | C4042 | SEINFRA | Alarme sonoro/visual com acionador manual | un | 2 | 286.56 | 358.2 | 716.4
17.24 |  | CPU | Placa de sinalização em PVC fotoluminescente, dimensões até 480cm² | un | 43 | 75.76 | 94.7 | 4072.1
18 |  |  | INSTALAÇÃO ELÉTRICA - 220V |  |  |  |  | 279928.6875
18.1 |  |  | CENTRO DE DISTRIBUIÇÃO
18.1.1 | 101875 | SINAPI | QUADRO DE DISTRIBUIÇÃO DE ENERGIA EM CHAPA DE AÇO GALVANIZADO, DE EMBUTIR, COM BARRAMENTO TRIFÁSICO, PARA 12 DISJUNTORES DIN 100A - FORNECIM ENTO E INSTALAÇÃO. AF_10/2020 | un | 3 | 491.54 | 614.425 | 1843.275
18.1.2 | 101878 | SINAPI | QUADRO DE DISTRIBUIÇÃO DE ENERGIA EM CHAPA DE AÇO GALVANIZADO, DE SOBREPOR, COM BARRAMENTO TRIFÁSICO, PARA 18 DISJUNTORES DIN 100A - FORNECI MENTO E INSTALAÇÃO. AF_10/2020 | un | 1 | 663.36 | 829.2 | 829.2
18.1.3 | 101879 | SINAPI | QUADRO DE DISTRIBUIÇÃO DE ENERGIA EM CHAPA DE AÇO GALVANIZADO, DE EMBUTIR, COM BARRAMENTO TRIFÁSICO, PARA 24 DISJUNTORES DIN 100A - FORNECIM ENTO E INSTALAÇÃO. AF_10/2020 | un | 4 | 715.16 | 893.95 | 3575.8
18.1.4 | 101946 | SINAPI | QUADRO DE MEDIÇÃO GERAL DE ENERGIA PARA 1 MEDIDOR DE SOBREPOR - FORNECIMENTO E INSTALAÇÃO. AF_10/2020 | un | 1 | 143.73 | 179.6625 | 179.6625
18.2 |  |  | DISJUNTORES
18.2.1 | 93653 | SINAPI | DISJUNTOR MONOPOLAR TIPO DIN, CORRENTE NOMINAL DE 10A - FORNECIMENTO E INSTALAÇÃO. AF_10/2020 | un | 74 | 12.84 | 16.05 | 1187.7
18.2.2 | 93654 | SINAPI | Disjuntor unipolar termomagnético 13A | un | 1 | 13.49 | 16.8625 | 16.8625
18.2.3 | 93654 | SINAPI | DISJUNTOR MONOPOLAR TIPO DIN, CORRENTE NOMINAL DE 16A - FORNECIMENTO E INSTALAÇÃO. AF_10/2020 | un | 3 | 13.33 | 16.6625 | 49.9875
18.2.4 | 93655 | SINAPI | DISJUNTOR MONOPOLAR TIPO DIN, CORRENTE NOMINAL DE 20A - FORNECIMENTO E INSTALAÇÃO. AF_10/2020 | un | 23 | 14.39 | 17.9875 | 413.7125
18.2.5 | 93657 | SINAPI | DISJUNTOR MONOPOLAR TIPO DIN, CORRENTE NOMINAL DE 32A - FORNECIMENTO E INSTALAÇÃO. AF_10/2020 | un | 6 | 15.64 | 19.55 | 117.3
18.2.6 | 93658 | SINAPI | DISJUNTOR MONOPOLAR TIPO DIN, CORRENTE NOMINAL DE 40A - FORNECIMENTO E INSTALAÇÃO. AF_10/2020 | un | 1 | 22.55 | 28.1875 | 28.1875
18.2.7 | 93668 | SINAPI | DISJUNTOR TRIPOLAR TIPO DIN, CORRENTE NOMINAL DE 16A - FORNECIMENTO E INSTALAÇÃO. AF_10/2020 | un | 2 | 81.8 | 102.25 | 204.5
18.2.8 | 93669 | SINAPI | DISJUNTOR TRIPOLAR TIPO DIN, CORRENTE NOMINAL DE 20A - FORNECIMENTO E INSTALAÇÃO. AF_10/2020 | un | 2 | 84.98 | 106.225 | 212.45
18.2.9 | 93671 | SINAPI | DISJUNTOR TRIPOLAR TIPO DIN, CORRENTE NOMINAL DE 32A - FORNECIMENTO E INSTALAÇÃO. AF_10/2020 | un | 2 | 88.75 | 110.9375 | 221.875
18.2.10 | 93673 | SINAPI | DISJUNTOR TRIPOLAR TIPO DIN, CORRENTE NOMINAL DE 50A - FORNECIMENTO E INSTALAÇÃO. AF_10/2020 | un | 7 | 101.84 | 127.3 | 891.1
18.2.11 | 101897 | SINAPI | Disjuntor tripolar termomagnético 225A | un | 2 | 1150.52 | 1438.15 | 2876.3
18.2.12 | C4530 | SEINFRA | Interruptor bipolar DR - 25A | un | 2 | 168.88 | 211.1 | 422.2
18.2.13 | C4531 | SEINFRA | Interruptor bipolar DR - 40A | un | 1 | 220.38 | 275.475 | 275.475
18.2.14 | C4531 | SEINFRA | Interruptor bipolar DR - 63A | un | 4 | 220.38 | 275.475 | 1101.9
18.2.15 | C4531 | SEINFRA | Interruptor bipolar DR - 100A | un | 1 | 220.38 | 275.475 | 275.475
18.2.16 | C4562 | SEINFRA | Dispositivo de proteção contra surto - 175V - 40KA | un | 28 | 136.17 | 170.2125 | 4765.95
18.2.17 | C4562 | SEINFRA | Dispositivo de proteção contra surto - 175V - 80KA | un | 8 | 136.17 | 170.2125 | 1361.7
18.3 |  |  | ELETRODUTOS E ACESSÓRIOS
18.3.1 | 91834 | SINAPI | ELETRODUTO FLEXÍVEL CORRUGADO, PVC, DN 25 MM (3/4"), PARA CIRCUITOS TERMINAIS, INSTALADO EM FORRO - FORNECIMENTO E INSTALAÇÃO. AF_12/2015 | m | 501.6 | 8.92 | 11.15 | 5592.84
18.3.2 | 91836 | SINAPI | ELETRODUTO FLEXÍVEL CORRUGADO, PVC, DN 32 MM (1"), PARA CIRCUITOS TERMINAIS, INSTALADO EM FORRO - FORNECIMENTO E INSTALAÇÃO. AF_12/2015 | m | 288.6 | 11.93 | 14.9125 | 4303.7475
18.3.3 | 93008 | SINAPI | ELETRODUTO RÍGIDO ROSCÁVEL, PVC, DN 50 MM (1 1/2"), PARA REDE ENTERRADA DE DISTRIBUIÇÃO DE ENERGIA ELÉTRICA - FORNECIMENTO E INSTALAÇÃO. AF_12/2021 | m | 418.5 | 17.9 | 22.375 | 9363.9375
18.3.4 | 93010 | SINAPI | ELETRODUTO RÍGIDO ROSCÁVEL, PVC, DN 75 MM (2 1/2"), PARA REDE ENTERRADA DE DISTRIBUIÇÃO DE ENERGIA ELÉTRICA - FORNECIMENTO E INSTALAÇÃO. AF_12/2021 | m | 2.1 | 38.21 | 47.7625 | 100.3013
18.3.5 | 93011 | SINAPI | ELETRODUTO RÍGIDO ROSCÁVEL, PVC, DN 85 MM (3"), PARA REDE ENTERRADA DE DISTRIBUIÇÃO DE ENERGIA ELÉTRICA - FORNECIMENTO E INSTALAÇÃO. AF_12/2021 | m | 25.4 | 47.04 | 58.8 | 1493.52
18.3.6 | 95745 | SINAPI | Eletroduto aço galvanizado, Ø25mm (DN 3/4"), inclusive conexões | m | 25.4 | 23.16 | 28.95 | 735.33
18.3.7 | 97886 | SINAPI | CAIXA ENTERRADA ELÉTRICA RETANGULAR, EM ALVENARIA COM TIJOLOS CERÂMICOS MACIÇOS, FUNDO COM BRITA, DIMENSÕES INTERNAS: 0,3X0,3X0,3 M. AF_12/2020 | un | 14 | 142.28 | 177.85 | 2489.9
18.3.8 | 100556 | SINAPI | Caixa de passagem de sobrepor no teto PVC 100x100x80mm | un | 2 | 42.95 | 53.6875 | 107.375
18.3.9 | 91940 | SINAPI | Caixa de Passagem PVC 4x2" - fornecimento e instalaçao | un | 183 | 13.06 | 16.325 | 2987.475
18.3.10 | 91937 | SINAPI | CAIXA OCTOGONAL 3" X 3", PVC, INSTALADA EM LAJE - FORNECIMENTO E INSTALAÇÃO. AF_12/2015 | un | 168 | 10.05 | 12.5625 | 2110.5
18.4 |  |  | CABOS E FIOS (CONDUTORES)
18.4.1 | 91926 | SINAPI | CABO DE COBRE FLEXÍVEL ISOLADO, 2,5 MM², ANTI-CHAMA 450/750 V, PARA CIRCUITOS TERMINAIS - FORNECIMENTO E INSTALAÇÃO. AF_12/2015 | m | 8267.9 | 3.98 | 4.975 | 41132.8025
18.4.2 | 91928 | SINAPI | CABO DE COBRE FLEXÍVEL ISOLADO, 4 MM², ANTI-CHAMA 450/750 V, PARA CIRCUITOS TERMINAIS - FORNECIMENTO E INSTALAÇÃO. AF_12/2015 | m | 266.5 | 6.55 | 8.1875 | 2181.9688
18.4.3 | 91930 | SINAPI | CABO DE COBRE FLEXÍVEL ISOLADO, 6 MM², ANTI-CHAMA 450/750 V, PARA CIRCUITOS TERMINAIS - FORNECIMENTO E INSTALAÇÃO. AF_12/2015 | m | 1087.4 | 8.97 | 11.2125 | 12192.4725
18.4.4 | 91932 | SINAPI | CABO DE COBRE FLEXÍVEL ISOLADO, 10 MM², ANTI-CHAMA 450/750 V, PARA CIRCUITOS TERMINAIS - FORNECIMENTO E INSTALAÇÃO. AF_12/2015 | m | 555.3 | 14.84 | 18.55 | 10300.815
18.4.5 | 91934 | SINAPI | CABO DE COBRE FLEXÍVEL ISOLADO, 16 MM², ANTI-CHAMA 450/750 V, PARA CIRCUITOS TERMINAIS - FORNECIMENTO E INSTALAÇÃO. AF_12/2015 | m | 299.9 | 22.68 | 28.35 | 8502.165
18.4.6 | 92984 | SINAPI | CABO DE COBRE FLEXÍVEL ISOLADO, 25 MM², ANTI-CHAMA 0,6/1,0 KV, PARA REDE ENTERRADA DE DISTRIBUIÇÃO DE ENERGIA ELÉTRICA - FORNECIMENTO E INST ALAÇÃO. AF_12/2021 | m | 196.5 | 27.92 | 34.9 | 6857.85
18.4.7 | 92988 | SINAPI | CABO DE COBRE FLEXÍVEL ISOLADO, 50 MM², ANTI-CHAMA 0,6/1,0 KV, PARA REDE ENTERRADA DE DISTRIBUIÇÃO DE ENERGIA ELÉTRICA - FORNECIMENTO E INST ALAÇÃO. AF_12/2021 | m | 607.2 | 53.35 | 66.6875 | 40492.65
18.4.8 | 92992 | SINAPI | CABO DE COBRE FLEXÍVEL ISOLADO, 95 MM², ANTI-CHAMA 0,6/1,0 KV, PARA REDE ENTERRADA DE DISTRIBUIÇÃO DE ENERGIA ELÉTRICA - FORNECIMENTO E INST ALAÇÃO. AF_12/2021 | m | 59.8 | 96.96 | 121.2 | 7247.76
18.4.9 | 92996 | SINAPI | CABO DE COBRE FLEXÍVEL ISOLADO, 150 MM², ANTI-CHAMA 0,6/1,0 KV, PARA REDE ENTERRADA DE DISTRIBUIÇÃO DE ENERGIA ELÉTRICA - FORNECIMENTO E INS TALAÇÃO. AF_12/2021 | m | 184.3 | 155.29 | 194.1125 | 35774.9337
18.5 |  |  | ELETROCALHAS
18.5.1 | C1154 | SEINFRA | Eletrocalha lisa tipo U 150x75mm com tampa, inclusive conexões | m | 86.1 | 131.05 | 163.8125 | 14104.2562
18.6 |  |  | ILUMINAÇÃO E TOMADAS
18.6.1 | 91996 | SINAPI | TOMADA MÉDIA DE EMBUTIR (1 MÓDULO), 2P+T 10 A, INCLUINDO SUPORTE E PLACA - FORNECIMENTO E INSTALAÇÃO. AF_12/2015 | un | 143 | 28.59 | 35.7375 | 5110.4625
18.6.2 | 91997 | SINAPI | TOMADA MÉDIA DE EMBUTIR (1 MÓDULO), 2P+T 20 A, INCLUINDO SUPORTE E PLACA - FORNECIMENTO E INSTALAÇÃO. AF_12/2015 | un | 34 | 31.03 | 38.7875 | 1318.775
18.6.3 | 92002 | SINAPI | TOMADA MÉDIA DE EMBUTIR (2 MÓDULOS), 2P+T 10 A, SEM SUPORTE E SEM PLACA - FORNECIMENTO E INSTALAÇÃO. AF_12/2015 | un | 6 | 39.41 | 49.2625 | 295.575
18.6.4 | 92023 | SINAPI | INTERRUPTOR SIMPLES (1 MÓDULO) COM 1 TOMADA DE EMBUTIR 2P+T 10 A, INCLUINDO SUPORTE E PLACA - FORNECIMENTO E INSTALAÇÃO. AF_12/2015 | un | 37 | 42.76 | 53.45 | 1977.65
18.6.5 | 92027 | SINAPI | INTERRUPTOR SIMPLES (2 MÓDULOS) COM 1 TOMADA DE EMBUTIR 2P+T 10 A, INCLUINDO SUPORTE E PLACA - FORNECIMENTO E INSTALAÇÃO. AF_12/2015 | un | 4 | 56.95 | 71.1875 | 284.75
18.6.6 | 92023 | SINAPI | INTERRUPTOR SIMPLES (1 MÓDULO) COM 1 TOMADA DE EMBUTIR 2P+T 10 A, INCLUINDO SUPORTE E PLACA - FORNECIMENTO E INSTALAÇÃO. AF_12/2015 | un | 15 | 42.76 | 53.45 | 801.75
18.6.7 | 91953 | SINAPI | INTERRUPTOR SIMPLES (1 MÓDULO), 10A/250V, INCLUINDO SUPORTE E PLACA - FORNECIMENTO E INSTALAÇÃO. AF_12/2015 | un | 11 | 24.25 | 30.3125 | 333.4375
18.6.8 | 91959 | SINAPI | INTERRUPTOR SIMPLES (2 MÓDULOS), 10A/250V, INCLUINDO SUPORTE E PLACA - FORNECIMENTO E INSTALAÇÃO. AF_12/2015 | un | 4 | 38.45 | 48.0625 | 192.25
18.6.9 | 91967 | SINAPI | INTERRUPTOR SIMPLES (3 MÓDULOS), 10A/250V, INCLUINDO SUPORTE E PLACA - FORNECIMENTO E INSTALAÇÃO. AF_12/2015 | un | 1 | 52.64 | 65.8 | 65.8
18.6.10 | 91996 | SINAPI | Módulo de saída de fio (para chuveiro) | un | 12 | 28.59 | 35.7375 | 428.85
18.6.11 | 97586 | SINAPI | LUMINÁRIA TIPO CALHA, DE SOBREPOR, COM 2 LÂMPADAS TUBULARES FLUORESCENTES DE 36 W, COM REATOR DE PARTIDA RÁPIDA - FORNECIMENTO E INSTALAÇÃO. AF_02/2020 | un | 8 | 113.04 | 141.3 | 1130.4
18.6.12 | C1661 | SEINFRA | Luminárias embutir 2x16W completa | un | 18 | 111.78 | 139.725 | 2515.05
18.6.13 | C1638 | SEINFRA | Luminárias embutir 2x36W completa | un | 102 | 154.47 | 193.0875 | 19694.925
18.6.14 | C4540 | SEINFRA | Luminária com aletas embutir 2x36 completa | un | 40 | 154.15 | 192.6875 | 7707.5
18.6.15 | C4412 | SEINFRA | Luminária de piso, com lâmpada vapor metálico 70W | un | 9 | 212.8 | 266 | 2394
18.6.16 | C2045 | SEINFRA | Projetor com lâmpada de vapor metálico 150W | un | 4 | 599.76 | 749.7 | 2998.8
18.6.17 | C2045 | SEINFRA | Projetor com lâmpada de vapor metálico 250W | un | 1 | 599.76 | 749.7 | 749.7
18.6.18 | C4107 | SEINFRA | Arandelas de sobrepor com 1 lâmpada fluorescente compacta de 60W | un | 16 | 150.29 | 187.8625 | 3005.8
19 |  |  | INSTALAÇÕES DE CLIMATIZAÇÃO |  |  |  |  | 1267.7987
19.1 | 89446 | SINAPI | TUBO, PVC, SOLDÁVEL, DN 25MM, INSTALADO EM PRUMADA DE ÁGUA - FORNECIMENTO E INSTALAÇÃO. AF_06/2022 | m | 120.3 | 5.93 | 7.4125 | 891.7237
19.2 | 89485 | SINAPI | JOELHO 45 GRAUS, PVC, SOLDÁVEL, DN 25MM, INSTALADO EM PRUMADA DE ÁGUA - FORNECIMENTO E INSTALAÇÃO. AF_06/2022 | un | 23 | 5.6 | 7 | 161
19.3 | 89866 | SINAPI | JOELHO 90 GRAUS, PVC, SOLDÁVEL, DN 25MM, INSTALADO EM DRENO DE AR-CONDICIONADO - FORNECIMENTO E INSTALAÇÃO. AF_12/2014 | un | 28 | 4.57 | 5.7125 | 159.95
19.4 | 89869 | SINAPI | TE, PVC, SOLDÁVEL, DN 25MM, INSTALADO EM DRENO DE AR-CONDICIONADO - FORNECIMENTO E INSTALAÇÃO. AF_12/2014 | un | 6 | 7.35 | 9.1875 | 55.125
20 |  |  | INSTALAÇÕES DE REDE ESTRUTURADA |  |  |  |  | 35653.7475
20.1 |  |  | EQUIPAMENTOS PASSIVOS
20.1.1 | C3768 | SEINFRA | Patch Panel 19" - 24 portas, Categoria 6 | un | 3 | 570.58 | 713.225 | 2139.675
20.1.2 |  | CPU | Switch de 48 portas | un | 1 | 689.54 | 861.925 | 861.925
20.1.3 |  | MERCADO | Guias de cabos simples | un | 2 | 27.16 | 33.95 | 67.9
20.1.4 |  | MERCADO | Guia de Cabos Vertical, fechado | un | 1 | 27.16 | 33.95 | 33.95
20.1.5 |  | MERCADO | Guia de Cabos Vertical | un | 2 | 27.16 | 33.95 | 67.9
20.1.6 |  | MERCADO | Guia de Cabos Superior, fechado | un | 1 | 27.16 | 33.95 | 33.95
20.1.7 | C4568 | SEINFRA | Anel organizador de cabos | un | 2 | 53.9 | 67.375 | 134.75
20.1.8 | C4567 | SEINFRA | Bandeja deslizante perfurada | un | 2 | 59.33 | 74.1625 | 148.325
20.1.9 |  | CPU | Mini-rack de parede 19" x 5u x 370mm | un | 1 | 361.97 | 452.4625 | 452.4625
20.1.10 |  | MERCADO | Access Point Wireless 2.4 GHz - 300Mpbs - fornecimento e instalação | un | 2 | 283.23 | 354.0375 | 708.075
20.2 |  |  | CABOS EM PAR TRANÇADOS
20.2.1 | C4533 | SEINFRA | Cabo UTP -6 (24AWG) | m | 1258.9 | 10.65 | 13.3125 | 16759.1063
20.2.2 | C0544 | SEINFRA | Cabo coaxial | m | 171.65 | 9.46 | 11.825 | 2029.7613
20.2.3 | C4526 | SEINFRA | Cabos de conexões – Patch cord categoria 6 - 2,5 metros | un | 28 | 19.38 | 24.225 | 678.3
20.3 |  |  | TOMADAS
20.3.1 |  | CPU | Tomada de embutir RJ-45 com 1 módulo | un | 28 | 28.39 | 35.4875 | 993.65
20.3.2 |  | CPU | Tomada completa TV/SAT | un | 14 | 38.54 | 48.175 | 674.45
20.3.3 |  | MERCADO | Conector emenda para cabo coaxial | un | 16 | 9.28 | 11.6 | 185.6
20.4 |  |  | CAIXAS E ACESSÓRIOS
20.4.1 | 97886 | SINAPI | CAIXA ENTERRADA ELÉTRICA RETANGULAR, EM ALVENARIA COM TIJOLOS CERÂMICOS MACIÇOS, FUNDO COM BRITA, DIMENSÕES INTERNAS: 0,3X0,3X0,3 M. AF_12/2020 | un | 5 | 142.28 | 177.85 | 889.25
20.4.2 | 100561 | SINAPI | Caixa de passagem em PVC ou ferro de embutir no teto 30x30x12 | un | 2 | 223.41 | 279.2625 | 558.525
20.4.3 | 91940 | SINAPI | CAIXA RETANGULAR 4" X 2" MÉDIA (1,30 M DO PISO), PVC, INSTALADA EM PAREDE - FORNECIMENTO E INSTALAÇÃO. AF_12/2015 | un | 21 | 13.06 | 16.325 | 342.825
20.5 |  |  | ELETRODUTOS E ACESSÓRIOS
20.5.1 | 91834 | SINAPI | ELETRODUTO FLEXÍVEL CORRUGADO, PVC, DN 25 MM (3/4"), PARA CIRCUITOS TERMINAIS, INSTALADO EM FORRO - FORNECIMENTO E INSTALAÇÃO. AF_12/2015 | m | 114.15 | 8.92 | 11.15 | 1272.7725
20.5.2 | 91836 | SINAPI | ELETRODUTO FLEXÍVEL CORRUGADO, PVC, DN 32 MM (1"), PARA CIRCUITOS TERMINAIS, INSTALADO EM FORRO - FORNECIMENTO E INSTALAÇÃO. AF_12/2015 | m | 48.3 | 11.93 | 14.9125 | 720.2737
20.5.3 | 91869 | SINAPI | ELETRODUTO RÍGIDO ROSCÁVEL, PVC, DN 40 MM (1 1/4"), PARA CIRCUITOS TERMINAIS, INSTALADO EM LAJE - FORNECIMENTO E INSTALAÇÃO. AF_12/2015 | m | 4.2 | 17.48 | 21.85 | 91.77
20.5.4 | 93009 | SINAPI | ELETRODUTO RÍGIDO ROSCÁVEL, PVC, DN 60 MM (2"), PARA REDE ENTERRADA DE DISTRIBUIÇÃO DE ENERGIA ELÉTRICA - FORNECIMENTO E INSTALAÇÃO. AF_12/2021 | m | 22.5 | 27.12 | 33.9 | 762.75
20.5.5 | C1158 | SEINFRA | Eletrocalha lisa com tampa 100 x 50 mm, inclusive conexões | m | 63.3 | 63.77 | 79.7125 | 5045.8013
21 |  |  | SISTEMA DE EXAUSTÃO MECÂNICA |  |  |  |  | 6795.2125
21.1 |  | MERCADO | Coifa de Centro em Aço Inox de 1500x1000x600 | un | 1 | 2633.14 | 3291.425 | 3291.425
21.2 |  | MERCADO | Duto de ligação 1000 X 0.80mm | m | 3.2 | 303.7 | 379.625 | 1214.8
21.3 |  | MERCADO | Chapéu chines em aluminio | un | 1 | 722.36 | 902.95 | 902.95
21.4 |  | MERCADO | Exaustor axial interno vazão 40m³/min. | un | 1 | 204.31 | 255.3875 | 255.3875
21.5 |  | MERCADO | Exaustor mecânico para banheiro 80m3/h com duto flexível - kit | un | 4 | 226.13 | 282.6625 | 1130.65
22 |  |  | SISTEMA DE PROTEÇÃO CONTRA DESCARGAS ATMOSFÉRICAS (SPDA) |  |  |  |  | 48414.1169
22.1 | 96989 | SINAPI | Pára-raios tipo Franklin em aço inox 3 pontas em haste de 3 m. x 1.1/2" tipo simples | m | 3 | 152.27 | 190.3375 | 571.0125
22.2 | C3478 | SEINFRA | Vergalhão CA - 25 # 10 mm2 | m | 126 | 8.65 | 10.8125 | 1362.375
22.3 | 93059 | SINAPI | CONECTOR EM BRONZE/LATÃO, DN 28 MM X 1/2", SEM ANEL DE SOLDA, BOLSA X ROSCA F, INSTALADO EM PRUMADA DE HIDRÁULICA PREDIAL - FORNECIMENTO E I NSTALAÇÃO. AF_04/2022 | un | 16 | 30.34 | 37.925 | 606.8
22.4 | C3424 | SEINFRA | Abraçadeira-guia reforçada 2" | un | 4 | 28.04 | 35.05 | 140.2
22.5 | 1581 | SINAPI | Clips galvanizado | un | 41 | 12.45 | 15.5625 | 638.0625
22.6 |  | CPU | Caixa de equalização de potências 200x200mm em aço com barramento, expessura 6 mm | un | 1 | 254.42 | 318.025 | 318.025
22.7 | 93358 | SINAPI | ESCAVAÇÃO MANUAL DE VALA COM PROFUNDIDADE MENOR OU IGUAL A 1,30 M. AF_02/2021 | m³ | 43.95 | 70.53 | 88.1625 | 3874.7419
22.8 | 96985 | SINAPI | HASTE DE ATERRAMENTO 5/8 PARA SPDA - FORNECIMENTO E INSTALAÇÃO. AF_12/2017 | un | 16 | 95.96 | 119.95 | 1919.2
22.9 | 96971 | SINAPI | Cabo de cobre nu 16 mm2 | m | 65 | 33.6 | 42 | 2730
22.10 | 96973 | SINAPI | Cabo de cobre nu 35mm² | m | 16 | 61.29 | 76.6125 | 1225.8
22.11 | 96974 | SINAPI | Cabo de cobre nu 50mm² | m | 294 | 79.96 | 99.95 | 29385.3
22.12 |  | MERCADO | Caixa de inspeção, PVC de 12", com tampa de ferro fundido,conforme detalhe no projeto | un | 16 | 282.13 | 352.6625 | 5642.6
23 |  |  | SERVIÇOS COMPLEMENTARES |  |  |  |  | 109261.0779
23.1 |  |  | GERAIS
23.1.1 | C0864 | SEINFRA | Conjunto de mastros para bandeiras em tubo ferro galvanizado telescópico (alt= 7m (3mx2" + 4mx1 1/2") | un | 1 | 2555.7 | 3194.625 | 3194.625
23.1.2 | C4065 | SEINFRA | Bancada em granito cinza andorinha - espessura 2cm, conforme projeto | m² | 64.63 | 251.38 | 314.225 | 20308.3618
23.1.3 | C4065 | SEINFRA | Prateleira,acabamentos em granito cinza andorinha - espessura 2cm, conforme projeto | m² | 50 | 251.38 | 314.225 | 15711.25
23.1.4 | C2910 | SEINFRA | Prateleiras e escaninhos em mdf | m² | 51.18 | 138.08 | 172.6 | 8833.668
23.1.5 | C0361 | SEINFRA | Bancos de concreto | m² | 8.64 | 144.26 | 180.325 | 1558.008
23.1.6 | C1869 | SEINFRA | Peitoril em granito cinza, largura=17,00cm espessura variável e pingadeira | m | 144.95 | 64.82 | 81.025 | 11744.5737
23.1.7 | 100861 | SINAPI | SUPORTE MÃO FRANCESA EM AÇO, ABAS IGUAIS 30 CM, CAPACIDADE MINIMA 60 K AF_01/2020 | un | 223 | 38.9 | 48.625 | 10843.375
23.1.8 | C4622 | SEINFRA | Fita adesiva antiderrapante 50mm para degraus dos banheiros | un | 2 | 47.67 | 59.5875 | 119.175
23.2 |  |  | CAIXA DÁGUA - 30.000L
23.2.1 |  | MERCADO | Alça de içamento | un | 2 | 292.15 | 365.1875 | 730.375
23.2.2 |  | MERCADO | Suporte de luz piloto | un | 1 | 214.86 | 268.575 | 268.575
23.2.3 |  | MERCADO | Suporte para cinto de segurança | un | 1 | 369.44 | 461.8 | 461.8
23.2.4 |  | MERCADO | Suporte para Pára-raio | un | 1 | 307.6 | 384.5 | 384.5
23.2.5 |  | SINAPI | Escada interna e externa tipo marinheiro, inclusive pintura | m | 9 | 87.71 | 109.6375 | 986.7375
23.2.6 | 99855 | SINAPI | Guarda corpo de 1,0m de altura | m | 6.97 | 108.65 | 135.8125 | 946.6131
23.2.7 |  | MERCADO | Chapa de aço carbono de alta resistência a corrosão e de qualidade estrutural e solda interna e externa, para confecção do reservatorioconforme projeto | kg | 1702.3 | 5.77 | 7.2125 | 12277.8387
23.2.8 |  | MERCADO | Sistema de ancoragem com 6 nichos, conforme projeto | un | 1 | 550.28 | 687.85 | 687.85
23.2.9 | C1520 | SEINFRA | Preparo de superfície: jateamento abrasivo ao metal branco (interno e externo), padrão AS 3. | m² | 145.76 | 70.49 | 88.1125 | 12843.278
23.2.10 | 100751 | SINAPI | Acabamento interno: duas demãos de espessura seca de primer Epóxi | m² | 69.08 | 37.11 | 46.3875 | 3204.4485
23.2.11 | 100751 | SINAPI | Acabamento externo: uma demão de espessura seca de primer Epóxi | m² | 69.08 | 37.11 | 46.3875 | 3204.4485
23.2.12 | C4409 | SEINFRA | Pintura Externa: uma demão de poliuretano na cor amarelo | m² | 69.08 | 11.02 | 13.775 | 951.577
24 |  |  | SERVIÇOS EXTRAS |  |  |  |  | 99409.7088
24.1 | EMLURB | 07.03.020 | MURO COM EMBASAMENTO DE 5O CM E ALTURA DA ALVENARIA DE ELEVACAO DE 1,8 M, COM COLUNAS ESPACADAS DE 3 EM 3 METROS, INCLUSIVE CHAPISCO, MASSA UNICA E CAIACAO,E AINDA ESCAVACAO, REATERRO, REMOCAO DO MATERIAL ESCAVADO E CONCRETO MAGRO | m | 60 | 332.95 | 416.1875 | 24971.25
24.2 | EMLURB | 01.09.090 | BOMBA DE DRENAGEM SUBMERSA COM MOTOR ELETRICO INCLUSIVE 10 METROS DE MANGOTE DE 3"- POT.4CV COM ENERGIA ELETRICA.(SERVICO DIURNO OU NOTUR NO) | h | 120 | 5.01 | 6.2625 | 751.5
24.3 | SEDUC | 11.03.070 | CAPEAÇO DE REVESTIMENTO EM EMBOÇO, PARA ALVENARIA DE 15CM DE ESPESSURA, COM ARGAMASSA MISTA DE CAL HIDRATADA E AREIA PENEIRADA, TRAÇO 1:4, COM ADIÇÃO DE 130KG DE CIMENTO ESPESSURA DE 20MM, INCLUSIVE CHAPISCO NO TRAÇO 1:3 (SEE). | m | 119 | 8.89 | 11.1125 | 1322.3875
24.4 | SICRO | 5502969 | ESCAVAÇÃO DE VALA EM MATERIAL DE 3ª CATEGORIA - RESISTÊNCIA À COMPRESSÃO DE 50 A 70 MPA - COM ESCAVADEIRA E ROMPEDOR HIDRÁULICO 1.700 KG | m³ | 1452.15 | 25.85 | 32.3125 | 46922.5969
24.5 | EMLURB | 04.03.070 | REMOCAO DE MATERIAL DE PRIMEIRA CATEGORIA EM CAMINHAO BASCULANTE, D.M.T. 6 KM, INCLUSIVE CARGA E DESCARGA MECANICAS . | m³ | 1452.15 | 12.13 | 15.1625 | 22018.2244
24.6 | EMLURB | 01.01.044 | CARRETA CARREGA TUDO,COM BASE PLANA E 3 EIXOS COM CAPACIDADE DE CARGA DE 15 A 70 TON. - SEM MAO DE OBRA DO OPERADOR E SEM COMBUSTIVEL. (SERVICO DIURNO OU NOTURNO) | h | 66 | 41.5 | 51.875 | 3423.75
24.7 | SINAPI | 98459 | TAPUME COM TELHA METÁLICA. AF_05/2018 | m² | 240 | 112.4 | 140.5 | 33720
24.8 | SINAPI | 98524 | LIMPEZA MANUAL DE VEGETAÇÃO EM TERRENO COM ENXADA.AF_05/2018 | m² | 1400 | 2.7 | 3.375 | 4725
25 |  |  | SERVIÇOS FINAIS |  |  |  |  | 5450.7523
25.1 | 9537 | SINAPI | Limpeza de obra | m² | 1514.3 | 2.81 | 3.5125 | 5318.9788
25.2 | 74209/1 | SINAPI | Placa de inauguração em chapa de aço galvanizado 0,47x0,57m | m² | 0.27 | 390.44 | 488.05 | 131.7735
TOTAL GERAL: TRÊS MILHÕES, QUATROCENTOS E SETENTA E DOIS MIL, TREZENTOS REAIS E DOIS CENTAVOS. | [6 empty] | TOTAL GERAL: | 3472300.0202 | 2495844.22
TOTAL FNDE: DOIS MILHÕES, TREZENTOS E DEZESSETE MIL, DUZENTOS E TRES REAIS E VINTE CENTAVOS. | [6 empty] | TOTAL FNDE: | 2317203.2 | 2495844.22
TOTAL RECURSO PROPIO: UM MILHÃO, CENTO E CINQUENTA E CINCO MIL, NOVENTA E SEIS REAIS E OITENTA E DOIS CENTAVOS. | [6 empty] | TOTAL RECURSO PROPIO: | 1155096.82 | 2495844.22
1 - Esta planilha orçamentária refere-se ao projeto básico do Programa Proinfância Tipo 1. Os quantitativos são estimados com o objetivo de estabelecer um valor de referência. O orçamento final deverá ser realizado pelo ente federado, com base no projeto executivo. Considera-se projeto executivo aquele cuja elaboração se dá ao final do estabelecimento das fundações adequadas ao solo do local onde o projeto será edificado, bem como outros ajustes que se fizerem necessários.
2 - Este orçamento de projeto básico está em conformidade com o disposto na Resolução do CONFEA nº 361 de 10 de dezembro de 1991, alínea f.
3 - Após a elaboração da nova planilha orçamentária, baseada no projeto executivo, a ART correspondente deverá ser emitida. | [7 empty] | 1155096.8203

## Planilha1
COMPOSIÇÃO
ITEM | DESCRIÇÃO | UND | QUANT. | VALOR | TOTAL
1. | SERVENTE | H | 7 | 16.43 | 115.01
2. | PEDREIRO | H | 5 | 20.21 | 101.05
3. | PEDRA RAÇÃO | M3 | 1.15 | 72.01 | 82.8115
4. | ARGAMASSA | M3 | 0.3 | 549.5 | 164.85
|  |  |  | TOTAL | 463.7215

## cronograma padrão tipo 1
PREFEITURA MUNICIPAL DE PAUDALHO - PE SECRETARIA DE DESENVOLVIMENTO URBANO E AGRÁRIO
101358.15
OBJETO: CONTRATAÇÃO DE EMPRESA DE ENGENHARIA PARA EXECUÇÃO DO SERVIÇO DE CONSTRUÇÃO DA CRECHE MUNICIPAL CAZUZA PINHEIRO RAMOS NO MUNICIPIO DE PAUDALHO/PE.
MUNICÍPIO: | PAUDALHO-PE
CRONOGRAMA
ITEM | DESCRIÇÃO DOS SERVIÇOS | VALOR (R$) | % ITEM | 1 | 2 | 3 | 4 | 5 | 6 | 7 | 8 | 9 | 10 | 11 | 12
1 | ADMINISTRAÇÃO | 101358.15 | 4.061% | 8.33% | 8.33% | 8.33% | 8.33% | 8.33% | 8.33% | 8.33% | 8.33% | 8.34% | 8.34% | 8.34% | 8.34% | 101358.15 | TRUE
|  |  |  | 8443.1339 | 8443.1339 | 8443.1339 | 8443.1339 | 8443.1339 | 8443.1339 | 8443.1339 | 8443.1339 | 8453.2697 | 8453.2697 | 8453.2697 | 8453.2697
2 | SERVIÇOS PRELIMINARES E MOVIMENTO DE TERRA PARA FUNDAÇÕES | 34555.8639 | 1.385% | 1: 15%; 2: 85% | 34555.8639 | TRUE
|  |  |  | 5183.3796 | 29372.4843
3 | FUNDAÇÕES | 205462.9259 | 8.232% | 2: 70%; 3: 30% | 205462.9259 | TRUE
[5 empty] | 143824.0481 | 61638.8778
4 | SUPERESTRUTURA | 205298.7506 | 8.226% | 2: 10%; 3: 70%; 4: 20% | 205298.7506 | TRUE
[5 empty] | 20529.8751 | 143709.1254 | 41059.7501
5 | SISTEMA DE VEDAÇÃO VERTICAL INTERNO E EXTERNO (PAREDES) | 175182.71 | 7.019% | 3: 15%; 4: 40%; 5: 45% | 175182.71 | TRUE
[6 empty] | 26277.4065 | 70073.084 | 78832.2195
6 | ESQUADRIAS | 369483.181 | 14.8% | 5: 10%; 6: 40%; 7: 30%; 8: 20% | 369483.181 | TRUE
[7 empty] | 0 | 36948.3181 | 147793.2724 | 110844.9543 | 73896.6362
7 | SISTEMAS DE COBERTURA | 503330.4185 | 20.17% | 3: 25%; 4: 35%; 5: 25%; 6: 15% | 503330.4185 | TRUE
[6 empty] | 125832.6046 | 176165.6465 | 125832.6046 | 75499.5628
8 | IMPERMEABILIZAÇÃO | 38313.1935 | 1.535% | 3: 100% | 38313.1935 | TRUE
38313.1935
9 | REVESTIMENTOS INTERNOS E EXTERNOS | 420374.4605 | 16.84% | 4: 15%; 5: 20%; 6: 20%; 7: 20%; 8: 20%; 9: 5% | 420374.4605 | TRUE
[7 empty] | 63056.1691 | 84074.8921 | 84074.8921 | 84074.8921 | 84074.8921 | 21018.723
10 | SISTEMAS DE PISOS INTERNOS E EXTERNOS (PAVIMENTAÇÃO) | 314736.4489 | 12.61% | 4: 15%; 5: 15%; 6: 25%; 7: 20%; 8: 25% | 314736.4489 | TRUE
[7 empty] | 47210.4673 | 47210.4673 | 78684.1122 | 62947.2898 | 78684.1122
11 | PINTURA | 188953.594 | 7.571% | 7: 30%; 8: 25%; 9: 30%; 10: 5%; 11: 5%; 12: 5% | 188953.594 | TRUE
[10 empty] | 56686.0782 | 47238.3985 | 56686.0782 | 9447.6797 | 9447.6797 | 9447.6797
12 | INSTALAÇÃO HIDRÁULICA | 68470.3375 | 2.743% | 4: 10%; 5: 20%; 6: 30%; 7: 20%; 8: 10%; 9: 10% | 68470.3375 | TRUE
[7 empty] | 6847.0337 | 13694.0675 | 20541.1012 | 13694.0675 | 6847.0337 | 684703%
13 | DRENAGEM DE ÁGUAS PLUVIAIS | 33049.425 | 1.324% | 5: 20%; 6: 20%; 7: 30%; 8: 25%; 9: 5% | 33049.425 | TRUE
[8 empty] | 6609.885 | 6609.885 | 9914.8275 | 8262.3563 | 1652.4713
14 | INSTALAÇÃO SANITÁRIA | 60109.7875 | 2.408% | 4: 20%; 5: 20%; 6: 20%; 7: 20%; 8: 20% | 60109.7875 | TRUE
[7 empty] | 12021.9575 | 12021.9575 | 12021.9575 | 12021.9575 | 12021.9575
15 | LOUÇAS E METAIS | 95596.4875 | 3.83% | 6: 10%; 7: 20%; 8: 30%; 9: 40% | 95596.4875 | TRUE
[9 empty] | 9559.6488 | 19119.2975 | 28678.9463 | 38238.595
16 | INSTALAÇÃO DE GÁS COMBUSTÍVEL | 8221.334 | 0.3294% | 4: 30%; 5: 30%; 8: 20%; 9: 20% | 8221.334 | TRUE
[7 empty] | 2466.4002 | 2466.4002 |  |  | 1644.2668 | 1644.2668
17 | SISTEMA DE PROTEÇÃO CONTRA INCÊNDIO | 63621.85 | 2.549% | 4: 5%; 5: 10%; 6: 10%; 7: 20%; 8: 30%; 9: 25% | 63621.85 | TRUE
[7 empty] | 3181.0925 | 6362.185 | 6362.185 | 12724.37 | 19086.555 | 15905.4625
18 | INSTALAÇÕES ELÉTRICAS | 279928.6875 | 11.22% |  |  |  | 10% | 20% | 10% | 10% | 10% | 10% | 10% | 10% | 10% | 279928.6875 | TRUE
[7 empty] | 27992.8687 | 55985.7375 | 27992.8687 | 27992.8687 | 27992.8687 | 27992.8687 | 27992.8687 | 27992.8687 | 27992.8687
19 | INSTALAÇÕES DE CLIMATIZAÇÃO | 1267.7987 | 0.0508% | 5: 20%; 9: 80% | 1267.7987 | TRUE
[8 empty] | 253.5598 |  |  |  | 1014.239
20 | INSTALAÇÕES DE REDE ESTRUTURADA | 35653.7475 | 1.429% | 7: 20%; 8: 20%; 9: 20%; 10: 20%; 11: 10%; 12: 10% | 35653.7475 | TRUE
[10 empty] | 7130.7495 | 7130.7495 | 7130.7495 | 7130.7495 | 3565.3748 | 3565.3748
21 | SISTEMA DE EXAUSTÃO MECÂNICA | 6795.2125 | 0.2723% | 10: 50%; 11: 50% | 6795.2125 | TRUE
[13 empty] | 3397.6062 | 3397.6062 | 0
22 | SISTEMA DE PROTEÇÃO CONTRA DESC. ATMOSFÉRICAS (SPDA) | 48414.1169 | 1.94% |  | 20% | 20% |  |  |  | 10% | 10% | 10% | 10% | 10% | 10% | 48414.1169 | TRUE
[5 empty] | 9682.8234 | 9682.8234 |  |  |  | 4841.4117 | 4841.4117 | 4841.4117 | 4841.4117 | 4841.4117 | 4841.4117
23 | SERVIÇOS COMPLEMENTARES | 109261.0779 | 4.378% | 1: 10%; 2: 20%; 8: 10%; 9: 20%; 10: 10%; 11: 10%; 12: 20% | 109261.0779 | TRUE
|  |  |  | 10926.1078 | 21852.2156 | [5 empty] | 10926.1078 | 21852.2156 | 10926.1078 | 10926.1078 | 21852.2156
25 | SERVIÇOS EXTRAS | 99409.7088 | 3.983% | 1: 10%; 2: 20%; 8: 10%; 9: 20%; 10: 10%; 11: 10%; 12: 20% | 99409.7088 | TRUE
|  |  |  | 9940.9709 | 19881.9418 | [5 empty] | 9940.9709 | 19881.9418 | 9940.9709 | 9940.9709 | 19881.9418
24 | SERVIÇOS FINAIS | 5450.7523 | 0.2184% | 9: 25%; 10: 25%; 11: 25%; 12: 25% | 5450.7523 | TRUE
|  |  |  | 9: 1362.6881; 10: 1362.6881; 11: 1362.6881; 12: 1362.6881 | 3472300.0202
Valores totais |  | 3472300.0202 | 23.49%
|  | Valor no Período |  | 34493.5921 | 253586.5221 | 413897.1651 | 458517.6036 | 478735.428 | 477582.6196 | 430435.8982 | 429710.3971 | 234522.0146 | 83493.3523 | 79927.9776 | 97397.45
|  | Porcentagem no Peíodo (%) |  | 0.9934% | 7.303% | 11.92% | 13.21% | 13.79% | 13.75% | 12.4% | 12.38% | 6.754% | 2.405% | 2.302% | 2.805%
|  | Valor Acumulado |  | 34493.5921 | 288080.1142 | 701977.2793 | 1160494.8829 | 1639230.3109 | 2116812.9305 | 2547248.8287 | 2976959.2258 | 3211481.2404 | 3294974.5927 | 3374902.5703 | 3472300.0202
|  | Porcentagem Acumulada (%) |  | 0.9934% | 8.297% | 20.22% | 33.42% | 47.21% | 60.96% | 73.36% | 85.73% | 92.49% | 94.89% | 97.2% | 100%

## Planilha2
COMPOSIÇÃO
TABELA | CODIGO | ITEM | UND | COEFICIENTE | VALOR
COMPOSIÇÃO |  | CUMEEIRA PARA TELHA DE FIBROCIMENTO ONDULADA E = 6 MM, INCLUSO ACESSÓRIOS DE FIXAÇÃO E IÇAMENTO. AF_07/2019 | M |  |  | 97.14
INSUMOS | 1607 | CONJUNTO ARRUELAS DE VEDACAO 5/16" PARA TELHA FIBROCIMENTO (UMA ARRUELA CJ METALICA E UMA ARRUELA PVC - CONICAS) | CJ | 4.2 | 0.22 | 0.92
INSUMO | 4302 | PARAFUSO ZINCADO ROSCA SOBERBA, CABECA SEXTAVADA, 5/16 " X 250 MM, PARA FIXACAO DE TELHA EM MADEIRA | UN | 4,2000000 | 3.42 | 14.36
INSUMO | 7219 | CUMEEIRA UNIVERSAL PARA TELHA ONDULADA DE FIBROCIMENTO, E = 6 MM, ABA 210 MM, COMPRIMENTO 1100 MM (SEM AMIANTO) | UN | 1,0290000 | 76.94 | 79.17
COMPOSICAO | 88316 | SERVENTE COM ENCARGOS COMPLEMENTARES | H | 0,0730000 | 17.83 | 1.3
COMPOSICAO | 88323 | TELHADISTA COM ENCARGOS COMPLEMENTARES | H | 0,0600000 | 21.59 | 1.29
COMPOSICAO | 93281 | GUINCHO ELÉTRICO DE COLUNA, CAPACIDADE 400 KG, COM MOTO FREIO, MOTOR TRIFÁSICO DE 1,25 CV - CHP DIURNO. AF_03/2016 | CHP | 0,0018000 | 27.23 | 0.04
COMPOSICAO | 93282 | GUINCHO ELÉTRICO DE COLUNA, CAPACIDADE 400 KG, COM MOTO FREIO, MOTOR TRIFÁSICO DE 1,25 CV - CHI DIURNO. AF_03/2016 | CHI | 0,0026000 | 26.12 | 0.06
COMPOSIÇÃO | 1 | PISO PODOTÁTIL EXTERNO ESP. 2,5CM, ASSENTADO COM ARGAMASSA (FORNECIMENTO E ASSENTAMENTO) | M2 |  |  | 222.45
INSUMO | 370 | AREIA MEDIA - POSTO JAZIDA/FORNECEDOR (RETIRADO NA JAZIDA, SEM TRANSPORTE) | M3 | 0.0182 | 90 | 1.63
INSUMO | 34357 | REJUNTE CIMENTICIO, QUALQUER COR | KG | 0.38 | 5.28 | 2
INSUMO | 36178 | PISO PODOTATIL DE CONCRETO - DIRECIONAL E ALERTA, *40 X 40 X 2,5* CM | UND | 7 | 12.36 | 86.52
INSUMO | 1106 | CAL HIDRATADA CH-I PARA ARGAMASSAS | KG | 2.37 | 1.05 | 2.48
INSUMO | 1379 | CIMENTO PORTLAND COMPOSTO CP II-32 | KG | 2.8 | 0.56 | 1.56
COMPOSICAO | 88309 | PEDREIRO COM ENCARGOS COMPLEMENTARES | H | 5 | 19.32 | 96.6
COMPOSICAO | 88316 | SERVENTE COM ENCARGOS COMPLEMENTARES | H | 1.2 | 15.57 | 18.68
COMPOSICAO | 102491 | PINTURA DE PISO COM TINTA ACRÍLICA, APLICAÇÃO MANUAL, 2 DEMÃOS, INCLUSO FUNDO PREPARADOR. AF_05/2021 | M2 | 0.77 | 16.87 | 12.98
NÃO AFERIDA | 83446 | CAIXA DE PASSAGEM 30X30X40 COM TAMPA E DRENO BRITA | UN |  |  | 203.44
INSUMO | 43061 | ACO CA-60, 4,2 MM OU 5,0 MM, DOBRADO E CORTADO KG CR | KG | 2,1560000 | 11.55 | 24.9
INSUMO | 370 | AREIA MEDIA - POSTO JAZIDA/FORNECEDOR (RETIRADO NA JAZIDA, SEM TRANSPORTE) | M3 | 0,0653000 | 120 | 7.83
INSUMO | 1106 | CAL HIDRATADA CH-I PARA ARGAMASSAS | KG | 3,0096000 | 1.1 | 3.31
INSUMO | 1358 | CHAPA DE MADEIRA COMPENSADA RESINADA PARA FORMA DE CONCRETO, DE *2,2 X 1,1* M, E = 17 MM | M2 | 0,0600000 | 55.74 | 3.34
INSUMO | 1379 | CIMENTO PORTLAND COMPOSTO CP II-32 | KG | 18,5084000 | 0.7 | 12.95
INSUMO | 4721 | PEDRA BRITADA N. 1 (9,5 a 19 MM) POSTO PEDREIRA/FORNECEDOR, SEM FRETE | M3 | 0,0365000 | 83.59 | 3.05
INSUMO | 4722 | PEDRA BRITADA N. 3 (38 A 50 MM) POSTO PEDREIRA/FORNECEDOR, SEM FRETE | M3 | 0,0040000 | 78.96 | 0.31
INSUMO | 7258 | TIJOLO CERAMICO MACICO *5 X 10 X 20* CM | UN | 60,4800000 | 0.51 | 30.84
COMPOSICAO | 88309 | PEDREIRO COM ENCARGOS COMPLEMENTARES | H | 1,6789000 | 22.03 | 36.98
COMPOSICAO | 88316 | SERVENTE COM ENCARGOS COMPLEMENTARES | H | 4,4832000 | 17.83 | 79.93
NÃO AFERIDA | 85010 | CAIXILHO FIXO, DE ALUMINIO, PARA VIDRO | M2 |  |  | 623.67
INSUMO | 599 | JANELA FIXA EM ALUMINIO, 60 X 80 CM (A X L), BATENTE/REQUADRO DE 3 A 14 CM, COM VIDRO, SEM GUARNICAO/ALIZAR | M2 | 1,0000000 | 574.49 | 574.49
COMPOSICAO | 88309 | PEDREIRO COM ENCARGOS COMPLEMENTARES | H | 0,3000000 | 22.03 | 6.6
COMPOSICAO | 88315 | SERRALHEIRO COM ENCARGOS COMPLEMENTARES | H | 0,8000000 | 21.91 | 17.52
COMPOSICAO | 88316 | SERVENTE COM ENCARGOS COMPLEMENTARES | H | 1,2000000 | 17.83 | 21.39
COMPOSICAO | 88627 | ARGAMASSA TRAÇO 1:0,5:4,5 (EM VOLUME DE CIMENTO, CAL E AREIA MÉDIA ÚMIDA) PARA ASSENTAMENTO DE ALVENARIA, PREPARO MANUAL. AF_08/2019 | M3 | 0,0060000 | 612.88 | 3.67
NÃO AFERIDA | 73665 | ESCADA TIPO MARINHEIRO EM ACO CA-50 9,52MM INCLUSO PINTURA COM FUNDO ANTICORROSIVO TIPO ZARCAO | M |  |  | 87.71
INSUMO | 34 | ACO CA-50, 10,0 MM, VERGALHAO | KG | 2,8000000 | 11.65 | 32.62
INSUMO | 7307 | FUNDO ANTICORROSIVO PARA METAIS FERROSOS (ZARCAO) | L | 0,0250000 | 37.43 | 0.93
COMPOSICAO | 88245 | ARMADOR COM ENCARGOS COMPLEMENTARES | H | 0,3500000 | 21.91 | 7.66
COMPOSICAO | 88309 | PEDREIRO COM ENCARGOS COMPLEMENTARES | H | 1,1000000 | 22.03 | 24.23
COMPOSICAO | 88316 | SERVENTE COM ENCARGOS COMPLEMENTARES | H | 1,1300000 | 17.83 | 20.14
COMPOSICAO | 88629 | ARGAMASSA TRAÇO 1:3 (EM VOLUME DE CIMENTO E AREIA MÉDIA ÚMIDA), PREPARO MANUAL. AF_08/2019 | M3 | 0,0034500 | 619.27 | 2.13
13 |  | ADMINISTRAÇÃO DE OBRA | MÊS | COEFICIENTE | PREÇO UNITÁRIO | PREÇO TOTAL
COMPOSICAO | 93567 | ENGENHEIRO CIVIL DE OBRA PLENO COM ENCARGOS COMPLEMENTARES MES CR | MÊS | 0.3 | 16522.46 | 4956.73
COMPOSICAO | 93572 | ENCARREGADO GERAL DE OBRAS COM ENCARGOS COMPLEMENTARES MES CR | MÊS | 0.31 | 5808.01 | 1800.48 | 1.25
VALOR TOTAL: | [5 empty] | 6757.21 | 8446.5125
12
101358.15
101128.25